## 科学、理、化、生地总目录
遂昌县义务教育阶段初中理化生仪器清点清单
浙江省初中科学教学仪器配备目录（试行）
原编号 | 新编号 | 名 称 | 规 格 型 号 | 单位 | 估价 | 配备数量 | 学校现有数量 | 学校需补缺数量 | 学校需补缺金额
I类
| 0 | 通用仪器
| 0 | 视 频
1002 | 1 | 书写投影器 | 250mm×250mm | 台 |  |  |  | 0 | 0
| 4 | 幻灯机 |  | 台 |  |  |  | 0 | 0
1301 | 5 | 视频展示台 |  | 台 |  |  |  | 0 | 0
| 6 | 液晶投影机 |  | 台 |  | 4 |  | 4 | 0
S1990 | 7 | 银幕 |  | 幅 |  | 4 |  | 4 | 0
1303 | 8 | 彩色电视机 | CRT或背投或平板 | 台 |  |  |  | 0 | 0
| KX1001 | 电子白板 | 压感式或电磁式 | 块 |  |  |  | 0 | 0
1304 | 9 | 录像机 |  | 台 |  |  |  | 0 | 0
1305 | 10 | 影碟机 |  | 台 |  |  |  | 0 | 0
2529 | 11 | 照相机 |  | 台 |  |  |  | 0 | 0
| 13 | 摄像机 |  | 台 |  |  |  | 0 | 0
S1990 | 14 | 收录机 |  | 台 |  |  |  | 0 | 0
| 15 | 半导体收音机 |  | 台 |  |  |  | 0 | 0
| 16 | 话筒 |  | 个 |  |  |  | 0 | 0
[8 empty] | 0 | 0
| 1 | 计算机 | [5 empty] | 0 | 0
1303 | 1001 | 计算机 | 多媒体 | 台 |  | 9 |  | 9 | 0
| 1002 | 计算机数据采集处理系统 | 开放式软件系统，智能接口，温度、声、压强、力、运动、位移、光、磁、电、湿度、pH值、溶解氧传感器，在线和离线系统，配套专用实验仪器 | 套 |  | * |  | 0 | 0
2001 | 1003 | 物理实验微机接口及辅助教学系统 | 智能接口，多种传感器，配套实验仪器和软件系统 | 套 |  | * |  | 0 | 0
8215 | 1011 | 计算器 | 函数型 | 个 |  |  |  | 0 | 0
| 2 | 一 般 | [5 empty] | 0 | 0
1005 | 2001 | 钢制黑板 | 900mm×600mm，双面 | 块 | 137.8 | 2 |  | 2 | 275.6
1011 | 2002 | 打孔器 | 四件 | 套 | 13 | 8 |  | 8 | 104 | 化学
1021 | 2003 | 打孔夹板 |  | 个 | 12 | 1 |  | 1 | 12
1020 | 2004 | 打孔器刮刀 |  | 个 | 15 | 1 |  | 1 | 15
1010 | 2005 | 手摇钻孔器 |  | 台 | 78 | 1 |  | 1 | 78 | 化学
1013 | 2010 | 手摇抽气机 | 双缸式 | 台 | 180 |  |  | 0 | 0 | 1
1007 | 2011 | 直联泵 | 单相 | 台 | 880 | 1 |  | 1 | 880
1007 | 2012 | 旋片式真空泵 | 2XZ－0.5型，单相 | 台 | 880 |  |  | 0 | 0
1008 | 2013 | 两用气筒 | 脚踏式 | 个 | 34 | 4 |  | 4 | 136
| 2014 | 抽气筒 |  | 个 | 16 | 1 |  | 1 | 16
X8290 | 2015 | 打气筒 |  | 个 | 18 | 2 |  | 2 | 36
1017 | 2016 | 抽气盘 | 直径不小于180mm，附罩 | 套 | 87.4 | 1 |  | 1 | 87.4
1019 | 2020 | 仪器车 | 600mm×400mm×800mm | 辆 | 210 | 3 |  | 3 | 630
1014 | 2022 | 水准器 |  | 个 | 7.9 | 13 |  | 13 | 102.7
2444 | 2023 | 充磁器 |  | 台 | 142 | 1 |  | 1 | 142 | 1
2701 | 2040 | 生物显微镜 | 1000倍 | 台 | 510 | 6 |  | 6 | 3060
2702 | 2041 | 生物显微镜 | 500倍 | 台 | 285 | 50 |  | 50 | 14250
| 2042 | 数码显微镜 | ≥80万像素，USB接口，相关图像处理软件 | 台 | 5000 | 1 |  | 1 | 5000
2724 | 2043 | 生物显微演示装置 | 彩色，分辨率450TV线以上，放大倍数40倍～1500倍,PC和TV两用 | 台 | 550 | 1 |  | 1 | 550
2703 | 2044 | 双目立体显微镜 | 40倍 | 台 | 350 | 13 |  | 13 | 4550
X2706 | 2051 | 放大镜 | 手持式，有效通光孔径不小于30mm，5倍 | 个 | 3.2 | 75 |  | 75 | 240 | 1
8231 | 2060 | 望远镜 | 双筒，7×35 | 个 | 950 | 2 |  | 2 | 1900
8231 | 2061 | 天文望远镜 |  | 套 | 950 | 2 |  | 2 | 1900
| 2062 | 数字式天文望远镜 | 光照度5lx，分辨率640×480，USB接口 | 套 |  |  |  | 0 | 0
1023 | 2070 | 电动离心机 |  | 台 | 450 |  |  | 0 | 0
1009 | 2071 | 离心沉淀器 | 手摇式 | 台 | 68.9 |  |  | 0 | 0
| 2072 | 搅拌器 |  | 台 |  |  |  | 0 | 0
2609 | 2075 | 酒精喷灯 | 坐式 | 个 | 35 | 3 |  | 3 | 105
| 2076 | 电炉 | 密封式 | 个 | 66.8 | 2 |  | 2 | 133.6
| 2077 | 电加热器 | 密封式 | 个 | 66.8 | 1 |  | 1 | 66.8
2715 | 2080 | 高压灭菌锅 |  | 个 | 520 | 1 |  | 1 | 520
2621 | 2081 | 蒸馏水器 |  | 台 | 402.9 | 2 |  | 2 | 805.8
| 2082 | 恒温水浴锅 |  | 个 | 74.3 |  |  | 0 | 0
2619 | 2083 | 列管式烘干器 |  | 台 | 286 | 1 |  | 1 | 286
2607 | 2084 | 烘干箱 |  | 台 | 980 | 1 |  | 1 | 980
| 2085 | 微波炉 |  | 台 |  |  |  | 0 | 0
2720 | 2086 | 电冰箱 |  | 台 | 2000 | 1 |  | 1 | 2000
| 2087 | 恒温培养箱 | 室温～60℃，±1℃ | 台 |  |  |  | 0 | 0
| 2088 | 光照培养箱 |  | 台 |  | * |  | 0 | 0
| 2089 | 超净工作台 |  | 台 |  | * |  | 0 | 0
| 2090 | 移液器 | 0.5mL～5mL，快速可调 | 支 |  | * |  | 0 | 0
2722 | 2101 | 听诊器 | 医用 | 个 | 26.4 | 13 |  | 13 | 343.2
X6097 | 2102 | 注射器 | 10mL | 个 | 0.8 | 50 |  | 50 | 40
| 2103 | 注射器 | 100mL | 个 | 3.6 | 2 |  | 2 | 7.2
1016 | 2115 | 透明盛液筒 | Φ100mm×300mm | 个 | 15.4 | 25 |  | 25 | 385
| 2116 | 透明水槽(圆形或方形) | Ф270mm×140mm，塑料或玻璃制品 | 个 | 13 | 25 |  | 25 | 325
| 2119 | 整理箱 | 矮型，储存及分发药品用 | 个 | 17 | 10 |  | 10 | 170
| 2120 | 保温桶 | 1L～2L | 个 | 85 | 2 |  | 2 | 170
6434 | 2121 | 塑料洗瓶 | 250mL | 个 | 5 | 4 |  | 4 | 20
| 2122 | 试剂瓶托盘 |  | 个 | 6 | 12 |  | 12 | 72
| 2125 | 碘升华凝华管 | 密封式 | 个 | 3.5 | 26 |  | 26 | 91
X6061 | KX1005 | 玻璃注射器 | 30mL | 个 | 12 | 2 |  | 2 | 24
X2207 | KX1210 | 抽气盘用电铃 | 改进型 | 个 | 16 | 1 |  | 1 | 16
1015 | KX1294 | 简易频闪光源 |  | 个 | 266 |  |  | 0 | 0
| KX1208 | 平行风源 |  | 件 | 16 | 2 |  | 2 | 32
[8 empty] | 0 | 0
| 3 | 支 架 | [5 empty] | 0 | 0
1101 | 3001 | 物理支架 |  | 套 | 84.8 | 2 |  | 2 | 169.6
1102 | 3002 | 方座支架 |  | 套 | 28.7 | 75 |  | 75 | 2152.5
1108 | 3003 | 多功能实验支架 |  | 套 | 175 | 1 |  | 1 | 175
1110 | 3004 | 升降台 | 升降范围不小于150mm，载重量不小于10kg | 台 | 90 | 2 |  | 2 | 180
1103 | 3005 | 万能夹 |  |  | 10 | 5 |  | 5 | 50
1105 | 3006 | 三脚架 |  | 个 | 7.2 | 50 |  | 50 | 360
6440 | 3007 | 泥三角 |  | 个 | 0.5 | 50 |  | 50 | 25
1106 | 3008 | 试管架 |  | 个 | 4.3 | 75 |  | 75 | 322.5
1107 | 3009 | 漏斗架 |  | 个 | 11 | 1 |  | 1 | 11
1109 | 3010 | 滴定台 |  | 个 | 33 | 1 |  | 1 | 33
1104 | 3011 | 滴定夹 |  | 个 | 9 | 25 |  | 25 | 225
| 3012 | 多用滴管架 |  | 个 | 16 | 25 |  | 25 | 400
| 3020 | 温度表支架 |  | 付 | 20 | 1 |  | 1 | 20
| 3021 | 百叶箱支架 |  | 个 | 200 | 1 |  | 1 | 200
S8292 | 3022 | 百叶箱 | 460mm×290mm×537mm | 个 | 143 | 1 |  | 1 | 143
[8 empty] | 0 | 0
| 4 | 电 源 | [5 empty] | 0 | 0
1202 | 4001 | 学生电源 | 直流1.5V～9V，1.5A，每1.5V一档 | 台 | 99.7 | 25 |  | 25 | 2492.5
1209－1 | 4004 | 教学电源 | 交流2V～12V，5A，每2V一档；直流1.5V～12V，2A，分为1.5V、3V、4．5V、6V、9V、12V，共六档；40A、8s自动关断 | 台 | 280 | 1 |  | 1 | 280
1209－1 | 4005 | 教学电源 | 交流2V～12V，5A，每2V一档；直流1.5～12V，2A，分为1．5V、3V、4．5V、6V、9V、12V，共六档 | 台 | 280 | 1 |  | 1 | 280
1203 | 4007 | 蓄电池 | 6V，15Ah，封闭免维护式(阀控式) | 台 | 68.9 | 2 |  | 2 | 137.8
1204 | 4008 | 调压变压器 | 2kVA | 台 | 242.5 | 1 |  | 1 | 242.5
| 4009 | 充电器 | 供铅蓄电池充电 | 台 | 89 | 1 |  | 1 | 89
2374 | 4010 | 电池盒 | 可串并联 | 套 | 8.5 | 100 |  | 100 | 850
[8 empty] | 0 | 0
| 1 | 测 量 | [5 empty] | 0 | 0
| 10 | 长 度 | [5 empty] | 0 | 0
2 | 10001 | 演示直尺 | 1000mm | 只 | 6.4 | 2 |  | 2 | 12.8
3 | 10002 | 木直尺 | 1000mm | 只 | 6 | 25 |  | 25 | 150
| 10004 | 钢直尺 | 200mm | 只 | 5.6 | 25 |  | 25 | 140
X0094 | 10005 | 钢卷尺 | 2000mm | 盒 | 19 | 25 |  | 25 | 475
8 | 10009 | 布卷尺 | 30m | 盒 | 29.7 | 3 |  | 3 | 89.1
6 | 10010 | 游标卡尺 | 125mm，0.05mm或0.02mm | 把 | 39 | 3 |  | 3 | 117
7 | 10011 | 外径千分尺(螺旋测微器) | 25mm，0.01mm | 只 | 26 | 3 |  | 3 | 78
| 10015 | 测微尺 | 显微镜用 | 个 | 36 | 8 |  | 8 | 288
| 10030 | 测量用具箱 | 内装千分尺、测径器、卡尺、直尺、弓形尺、测角器、多用尺 | 套 | 200 |  |  | 0 | 0
S0007 | 10007 | 软尺 | 2m | 支 |  |  |  | 0 | 0
| 11 | 质 量 | [5 empty] | 0 | 0
103 | 11001 | 物理天平 | 500g | 台 | 165 | 1 |  | 1 | 165
104 | 11002 | 学生天平 | 200g，0.02g | 台 | 90 | * |  | 0 | 0
108 | 11003 | 托盘天平 | 100g，0.1g | 台 | 41 | 50 |  | 50 | 2050
107 | 11004 | 托盘天平 | 200g，0.2g | 台 | 37 | 25 |  | 25 | 925
106 | 11005 | 托盘天平 | 500g，0.5g | 台 | 39 | 2 |  | 2 | 78
103 | 11010 | 电子天平 | 100g，0.001g | 台 | 165 | 1 |  | 1 | 165
| 1101l | 电子天平 | 400g，0.1g | 台 | 450 | 1 |  | 1 | 450
| 11015 | 单杠杆天平 | 100g，0.0lg，链式 | 台 | 160 | 1 |  | 1 | 160
| 11018 | 案秤 | 10kg，l0g | 台 | 20 | 1 |  | 1 | 20
| 11020 | 弹簧度盘秤 | 8kg，8g | 台 | 26 | 1 |  | 1 | 26
2106 | 11021 | 金属钩码 | 10g×l，20g×2，50g×2，200g×2 | 套 | 36 | 25 |  | 25 | 900
| 11022 | 金属槽码 | 10g×l，20g×2，50g×2，200g×1，另附10g金属槽码盘 | 套 | 46 | 25 |  | 25 | 1150
S0199 | KX1104 | 体重秤 |  | 台 | 515 |  |  | 0 | 0
| 12 | 时 间 | [5 empty] | 0 | 0
205 | 12001 | 机械停表 | 0.1s | 块 | 46.7 | 25 |  | 25 | 1167.5
| 12002 | 机械停钟 | 0.1s | 块 |  |  |  | 0 | 0
205 | 12003 | 电子停表 | 0.1s | 块 |  |  |  | 0 | 0
| 12004 | 电子停钟 | 0.1s | 块 |  |  |  | 0 | 0
207 | 12010 | 节拍器 | 电子式或机械式 | 个 | 60 |  |  | 0 | 0
| 12011 | 沙漏 |  | 个 |  |  |  | 0 | 0
| 12015 | 日晷 |  | 个 |  |  |  | 0 | 0
209 | 12016 | 世界钟 | 普及型 | 个 | 23 | 1 |  | 1 | 23
| 13 | 温 度 | [5 empty] | 0 | 0
6071 | 13001 | 温度计 | 红液，0℃～100℃ | 支 | 1.04 | 100 |  | 100 | 104
6072 | 13003 | 温度计 | 水银，0℃～200℃ | 支 | 3.04 | 30 |  | 30 | 91.2
303 | 13004 | 演示温度计 |  | 台 | 35 | 2 |  | 2 | 70
X0392 | 13006 | 双金属片温度计 |  | 个 | 25 | 1 |  | 1 | 25
2637 | 13007 | 数字测温计 | －30℃～200℃ | 台 | 475 | 1 |  | 1 | 475
6076 | 13010 | 体温计 | 水银，35℃～42℃ | 支 | 2.8 | 28 |  | 28 | 78.4
| 13011 | 电子体温计 |  | 支 |  |  |  | 0 | 0
X0391 | 13012 | 红外线快速体温检测仪 |  | 个 | 178 | 1 |  | 1 | 178
| 13020 | 寒暑表 |  | 只 | 4.5 | 30 |  | 30 | 135
X2296 | 13021 | 最高温度表 | —16℃～81℃ | 支 | 3.5 | 1 |  | 1 | 3.5
X2297 | 13022 | 最低温度表 | —52℃～41℃ | 支 | 3.5 | 1 |  | 1 | 3.5
2270 | 13023 | 干湿球温度计 | —36℃～46℃ | 付 | 20.2 | 1 |  | 1 | 20.2
| 13024 | 地面温度表 | —36℃～81℃ | 支 |  |  |  | 0 | 0
X0390 | KX1107 | 光学高温计 |  | 台 | 178 | 1 |  | 1 | 178
| 14 | 力 | [5 empty] | 0 | 0
2102-01-01 | 14001 | 条形盒测力计 | 10N | 个 | 5.3 | 4 |  | 4 | 21.2
2101—2 | 14002 | 条形盒测力计 | 5N | 个 | 5.3 | 25 |  | 25 | 132.5
2101—3 | 14003 | 条形盒测力计 | 2.5N | 个 | 5.3 | 25 |  | 25 | 132.5
| 14004 | 条形盒测力计 | 1N，分度值0.01N | 个 | 3.6 | 50 |  | 50 | 180
2103 | 14005 | 圆筒测力计 | 5N | 个 | 6.2 | 2 |  | 2 | 12.4
| 14006 | 圆筒测力计 | 1N，分度值0.02N | 个 | 5.3 | 2 |  | 2 | 10.6
2104 | 14008 | 平板测力计 | 5N | 个 | 4.5 | 25 |  | 25 | 112.5
2105 | 14010 | 圆盘测力计 | 5N | 个 | 68 |  |  | 0 | 0
2144 | 14011 | 演示测力计 | 0N～2N | 个 | 12 | 1 |  | 1 | 12
| 14012 | 拉压测力计 |  | 个 |  |  |  | 0 | 0
| 14013 | 双向测力计 |  | 个 |  |  |  | 0 | 0
| 14020 | 握力计 |  | 个 |  |  |  | 0 | 0
| 14021 | 拉力计 |  | 个 |  |  |  | 0 | 0
| 15 | 电 | [5 empty] | 0 | 0
401 | 15001 | 演示电表 | 直流电压、电流，检流；2.5级 | 只 | 115 | 3 |  | 3 | 345
| 15002 | 数字演示电表 | 直流电压、电流，检流； | 只 |  |  |  | 0 | 0
|  |  | 4－1/2位 |  |  |  |  | 0 | 0
405 | 15006 | 电能表 | 单相 | 只 | 70 | 1 |  | 1 | 70
406 | 15007 | 绝缘电阻表 | 500V | 只 | 170 | 1 |  | 1 | 170
407 | 15008 | 直流电流表 | 2.5级，0.6A，3A | 只 | 18.5 | 75 |  | 75 | 1387.5
408 | 15009 | 直流电压表 | 2.5级，3V，15V | 只 | 18.5 | 75 |  | 75 | 1387.5
409 | 15010 | 灵敏电流计 | ±300μA | 只 | 18.5 | 25 |  | 25 | 462.5
411 | 15011 | 多用电表 | 不低于模拟式电表的交流5级 直流2.5级 | 只 | 38 | 2 |  | 2 | 76
421 | 15012 | 投影电流表 | 2.5级，0.6A，3A | 只 | 25.65 | 3 |  | 3 | 76.95
422 | 15013 | 投影电压表 | 2.5级，3V，15V | 只 | 25.65 | 3 |  | 3 | 76.95
423 | 15014 | 投影检流计 | ±300 μA | 只 | 30 | 1 |  | 1 | 30
2458 | 15020 | 教学示波器 | 2MHz | 只 | 690 | 1 |  | 1 | 690
2471 | 15021 | 大屏幕示波器 | 屏幕对角线不小于63cm | 台 | 966.8 |  |  | 0 | 0
[8 empty] | 0 | 0
| 16 | 其 它 | [5 empty] | 0 | 0
6081 | 16001 | 密度计 | 密度>1 | 支 | 3.8 | 3 |  | 3 | 11.4
6082 | 16002 | 密度计 | 密度<1 | 支 | 3.8 | 3 |  | 3 | 11.4
X2602 | 16003 | 酸度计(pH计) | 笔式，测量范围pH 0.0～14.0 | 个 | 240 |  |  | 0 | 0
8237 | 16004 | 湿度计 | 指针式 | 个 |  |  |  | 0 | 0
| 16005 | 罗盘 |  | 台 | 26 | 1 |  | 1 | 26
S2406 | 16007 | 指南针 |  | 个 | 1 | 25 |  | 25 | 25
| 16008 | 空盒气压计 | 多膜盒 | 台 |  | 1 |  | 1 | 0
1012—1 | 16009 | 空盒气压表 | DYM3型 | 台 | 36 | 1 |  | 1 | 36
2721 | 16015 | 血压计 | 汞柱式 | 台 | 81 | 13 |  | 13 | 1053
| 16016 | 肺活量计 |  | 台 | 1346 | 1 |  | 1 | 1346
| 16020 | 毛发表 | 单发 | 个 |  |  |  | 0 | 0
| 16021 | 蒸发器 | 蒸发器面积314cm2 | 套 |  |  |  | 0 | 0
8234 | 16022 | 雨量器 | 盛水口内径200mm | 套 | 755 | 1 |  | 1 | 755
8234 | 16023 | 雨量计 | 虹吸式 | 台 | 1855 | 1 |  | 1 | 1855
| 16024 | 轻风表 | 三杯 | 台 |  |  |  | 0 | 0
8213 | 16030 | 量角器 |  | 个 | 13 | 2 |  | 2 | 26
S0092 | 16031 | 测量标杆 |  | 个 | 9 | 2 |  | 2 | 18
8242 | 16040 | 噪声测定仪 |  | 台 | 1696 | 1 |  | 1 | 1696
[8 empty] | 0 | 0
| 2 | 专用仪器 | [5 empty] | 0 | 0
| 21 | 力 学 | [5 empty] | 0 | 0
2108 | 21001 | 圆柱体组 | 铜，铁，铝 | 套 | 48.4 | 25 |  | 25 | 1210
| 21002 | 立方体组 | 铜，铁，铝，木材，不小于60cm3 | 套 |  | 25 |  | 25 | 0
X2191 | 21003 | 运动和力实验器 | 长、短斜面，小车，小球2个，硬盒，毛巾，布 | 套 | 90 | 25 |  | 25 | 2250
2148 | 21004 | 惯性演示器 |  | 套 | 8.3 | 1 |  | 1 | 8.3
2109 | 21005 | 摩擦计 |  | 套 | 7.7 | 25 |  | 25 | 192.5
2110 | 21006 | 螺旋弹簧组 | 0.5N，1N，2N，3N，5N | 组 | 13 | 1 |  | 1 | 13
2118 | 21007 | 阿基米德原理实验器 |  | 套 | 23.1 | 25 |  | 25 | 577.5
2186 | 21008 | 阿基米德原理及其应用实验器 |  | 套 | 35 |  |  | 0 | 0
2185 | 21009 | 液体压强与深度关系实验器 |  | 个 | 28 | 25 |  | 25 | 700
2140 | 21010 | 连通器 |  | 个 | 13.8 | 2 |  | 2 | 27.6
2111 | 21011 | 帕斯卡球 |  | 个 | 35 | 1 |  | 1 | 35
2165 | 21012 | 浮力原理演示器 |  | 套 | 70 | 1 |  | 1 | 70
2184 | 21013 | 物体浮沉条件演示器 |  | 套 | 56.3 | 1 |  | 1 | 56.3
2173 | 21014 | 潜水艇浮沉演示器 |  | 套 | 22 | 1 |  | 1 | 22
2113 | 21015 | 液体内部压强实验器 | J2113型 | 套 | 7.5 | 25 |  | 25 | 187.5
2114 | 21016 | 微小压强计 | J2114型 | 台 | 10.4 | 25 |  | 25 | 260
2141 | 21017 | 液体对器壁压强演示器 |  | 台 | 13.3 | 1 |  | 1 | 13.3
| 21018 | 气体浮力演示器 | 大球内胆、大气球 | 套 |  |  |  | 0 | 0
2115 | 21019 | 马德堡半球 |  | 套 | 42 | 1 |  | 1 | 42
2274 | 21020 | 大气压系列实验器 |  | 套 | 56 | 1 |  | 1 | 56
2171 | 21021 | 压力和压强演示器 |  | 盒 | 8.55 | 1 |  | 1 | 8.55
X2194 | 21022 | 流体压强和流速的关系演示器 |  | 个 |  | 1 |  | 1 | 0
2119 | 21030 | 杠杆 |  | 套 | 6 | 25 |  | 25 | 150
2121 | 21031 | 演示滑轮组 | 单2，三并2，三串2，可卡2 | 组 | 14.6 | 1 |  | 1 | 14.6
2122 | 21032 | 滑轮组 | 单4，二并2，二串2，可卡2 | 组 | 10 | 25 |  | 25 | 250
2123 | 21033 | 滚摆 |  | 个 | 38 | 1 |  | 1 | 38
2134 | 21034 | 离心轨道 | 有捕球网 | 套 | 36 | 1 |  | 1 | 36
2178 | 21036 | 初中力学演示板 |  | 套 | 378 | 1 |  | 1 | 378
X2192 | 21037 | 飞机升力原理演示器 |  | 套 | 300 | 1 |  | 1 | 300
| 21040 | 力学探究实验器材套装 |  | 箱 |  |  |  | 0 | 0
| 21041 | 杠杆组合 |  | 套 |  |  |  | 0 | 0
| 21042 | 齿轮组合 |  | 套 |  |  |  | 0 | 0
| 21043 | 轮子与轮轴组合 |  | 套 |  |  |  | 0 | 0
| 21044 | 简单动力机械套装 |  | 套 |  |  |  | 0 | 0
| 21045 | 滑轮组合 |  | 套 |  |  |  | 0 | 0
X2294 | KX1221 | 分子间隙实验器 | 透明塑料量筒，200mL | 件 | 4.5 | 25 |  | 25 | 112.5
X2108 | KX1201 | 重力小车 |  | 辆 | 28 | 1 |  | 1 | 28
X2109 | KX1202 | 快、慢小车 |  | 套 | 46 | 13 |  | 13 | 598
X2110 | KX1203 | 拉、压两用弹簧 |  | 个 |  |  |  | 0 | 0
X2127 | KX1204 | 简易气垫运动体 |  | 套 | 4.8 | 25 |  | 25 | 120
2264 | KX1222 | 液体对流演示器 |  | 件 | 8.5 | 1 |  | 1 | 8.5
X2195 | KX1205 | 浮沉球 | 浮、沉、悬浮各1 | 套 | 16 | 1 |  | 1 | 16
X2190 | KX1206 | 斜面锥体 |  | 套 | 25 | 1 |  | 1 | 25
X2193 | KX1207 | 物体运动状态实验器材 |  | 套 | 26 | 1 |  | 1 | 26
[8 empty] | 0 | 0
| 22 | 振动和波、热学 | [5 empty] | 0 | 0
2204—2 | 22001 | 音叉 | 256Hz | 支 | 30 | 1 |  | 1 | 30
2204—3 | 22002 | 音叉 | 512Hz | 支 | 30 | 1 |  | 1 | 30
2207 | 22003 | 发音齿轮 |  | 个 | 32 | 1 |  | 1 | 32
| 22004 | 单摆 | 1个摆球 | 组 |  |  |  | 0 | 0
2212 | 22005 | 纵波演示器 |  | 套 | 90.1 | 1 |  | 1 | 90.1
2224 | 22006 | 音频发生器 |  | 台 | 130 | 1 |  | 1 | 130
2225 | 22007 | 声传播演示器 |  | 套 | 250 | 1 |  | 1 | 250
| 22008 | 超声应用演示器 |  | 套 | 360 | 1 |  | 1 | 360
2251 | 22201 | 量热器 |  | 套 |  |  |  | 0 | 0
2252 | 22202 | 内聚力演示器 | 有挤压扳动器和刮削器 | 套 | 10.5 | 1 |  | 1 | 10.5
2253 | 22203 | 空气压缩引火仪 | 不用硝化棉 | 个 | 18.5 | 1 |  | 1 | 18.5
| 22204 | 爆燃器 | 酒精点火，透明盒，附电子点火器 | 套 |  |  |  | 0 | 0
2254 | 22205 | 机械能热能互变演示器 |  | 套 | 24 | 1 |  | 1 | 24
2258 | 22206 | 金属线膨胀演示器 |  | 个 | 50 | 1 |  | 1 | 50
2259 | 22207 | 固体缩力演示器 |  | 个 | 37.1 | 1 |  | 1 | 37.1
2260 | 22208 | 热传导演示器 |  | 个 | 12.5 | 1 |  | 1 | 12.5
2265 | 22209 | 双金属片 |  | 个 | 9.3 | 1 |  | 1 | 9.3
2276 | 22210 | 气体做功内能减少演示器 | 用热敏电阻演示 | 套 | 68 | 1 |  | 1 | 68
| 22211 | 声学探究实验器材套装 |  | 套 |  | 0 |  | 0 | 0
X2293 | 22213 | 纸盘扬声器 | 直径不小于200mm，8Ω | 台 | 15 | 1 |  | 1 | 15
| 22214 | 手持式喇叭 |  | 个 |  |  |  | 0 | 0
2468 | KX1271 | 音频功率放大器 |  | 台 | 260 |  |  | 0 | 0
2640 | KX1223 | 分子间隔演示器 |  | 件 | 55 | 1 |  | 1 | 55
[8 empty] | 0 | 0
| 23 | 静电、电流 | [5 empty] | 0 | 0
2301 | 23001 | 玻棒(附丝绸) | 或有机玻棒(附丝绸)教师用 | 对 | 8.1 | 3 |  | 3 | 24.3
2302 | 23003 | 胶棒(附毛皮) | 或聚碳酸酯棒(附毛皮)教师用 | 对 | 5.3 | 3 |  | 3 | 15.9
2304 | 23005 | 箔片验电器 | 教师用 | 对 | 34.6 | 2 |  | 2 | 69.2
2305 | 23007 | 指针验电器 |  | 对 | 57.8 | 1 |  | 1 | 57.8
2310 | 23008 | 感应起电机 |  | 台 | 100 | 1 |  | 1 | 100
2312 | 23009 | 枕形导体 |  | 付 | 46 |  |  | 0 | 0
2351 | 23010 | 小灯座 |  | 个 | 2.6 | 75 |  | 75 | 195
2352 | 23011 | 单刀开关 |  | 个 | 2.6 | 75 |  | 75 | 195
2354—1 | 23012 | 滑动变阻器 | 20Ω，2A；或10Ω，2A | 个 | 25.5 | 25 |  | 25 | 637.5
2354—2 | 23013 | 滑动变阻器 | 50Ω，1.5A | 个 | 21.5 | 2 |  | 2 | 43
2354—4 | 23014 | 滑动变阻器 | 5Ω，3A | 个 | 20.5 | 2 |  | 2 | 41
| 23016 | 旋钮型变阻器 |  | 个 |  |  |  | 0 | 0
2358 | 23018 | 电阻圈 | 5Ω，10Ω，15Ω | 组 | 12.6 | 25 |  | 25 | 315
2359 | 23019 | 电阻定律演示器 |  | 个 | 34 | 1 |  | 1 | 34
| 23020 | 电阻定律实验器 |  | 个 |  | * |  | 0 | 0
2360 | 23021 | 演示电阻箱 |  | 个 | 13.8 | 1 |  | 1 | 13.8
2361 | 23022 | 教学电阻箱 | 9999.99Ω | 个 | 106 | 1 |  | 1 | 106
2362 | 23023 | 简式电阻箱 | 9999Ω | 个 | 68.6 | 25 |  | 25 | 1715
2368—1 | 23030 | 演示线路实验板 | 初中演示组 | 套 | 275 | 1 |  | 1 | 275
| 23031 | 初中电学演示箱 | 磁贴式 | 套 |  |  |  | 0 | 0
2369—1 | 23032 | 学生线路实验板 | 初中学生组 | 套 | 85 |  |  | 0 | 0
2370 | 23033 | 单刀双掷开关 |  | 个 | 3.85 | 25 |  | 25 | 96.25
2371 | 23034 | 双刀双掷开关 |  | 个 | 5.5 | 4 |  | 4 | 22
2375 | 23035 | 焦耳定律演示器 | 液体式，线性 | 套 | 103 | 1 |  | 1 | 103
X2375－2 | 23036 | 焦耳定律实验器 |  | 套 | 61.5 | 25 |  | 25 | 1537.5
2376 | 23037 | 保险丝作用演示器 |  | 套 | 180 | 1 |  | 1 | 180
| 23038 | 玩具电动机 | 带座和风扇 | 套 |  |  |  | 0 | 0
| 23039 | 电子门铃 | 带座 | 套 |  |  |  | 0 | 0
2311 | KX1232 | 范氏起电机 |  | 套 |  |  |  | 0 | 0
X2393 | KX1233 | 高压台 |  | 个 | 520 |  |  | 0 | 0
X2390 | KX1234 | 金属导体电阻与温度关系演示器 |  | 件 | 260 | 1 |  | 1 | 260
X2391 | KX1236 | 超导演示器 | 使用液氮 | 件 |  |  |  | 0 | 0
X2392 | KX1235 | 导体电阻实验器材 | 铜线、镍铬合金线（三种不同截面积）、支架 | 套 | 36 | 25 |  | 25 | 900
X1290 | KX1241 | 隔离变压器 | 输出电压220V，250W，有输出插座和输入电源线，带熔断器 | 台 | 220 | 4 |  | 4 | 880
2307 | KX1231 | 尖形布电器 |  | 个 | 43 |  |  | 0 | 0
X2489 | KX1262 | 人体触电演示器 |  | 件 | 36 | 1 |  | 1 | 36
| KX1243 | 玻璃导电演示器 | 带隔离变压器 | 件 | 37 | 1 |  | 1 | 37
[8 empty] | 0 | 0
| 24 | 电磁、电子 | [5 empty] | 0 | 0
2401 | 24001 | 条形磁铁 | D—CG—LT—180 | 对 | 12.2 | 25 |  | 25 | 305
2402—2 | 24002 | 蹄形磁铁 | D—CG－LU—80 | 个 | 12 | 25 |  | 25 | 300
2403 | 24003 | 磁感线演示器 | 条形、蹄形 | 套 | 62 | 1 |  | 1 | 62
2441 | 24004 | 立体磁感线演示器 | 永磁、电磁场 | 套 | 95 | 1 |  | 1 | 95
2445 | 24005 | 磁感线演示器 | 可投影 | 套 | 123 | 1 |  | 1 | 123
2404 | 24006 | 电流磁场演示器 |  | 套 | 60 | 1 |  | 1 | 60
X2406 | 24007 | 菱形小磁针 | 16个 | 套 | 3.6 | 25 |  | 25 | 90
2405 | 24008 | 翼形磁针 |  | 对 | 3.7 | 1 |  | 1 | 3.7
2409 | 24009 | 演示原副线圈 |  | 套 | 24 | 1 |  | 1 | 24
2410 | 24010 | 原副线圈 |  | 套 | 14 | 25 |  | 25 | 350
2411 | 24011 | 蹄形电磁铁 | 密绕细线，稀绕粗线 | 组 | 22 | 1 |  | 1 | 22
2439 | 24012 | 电磁铁实验器 |  | 台 | 16 | 25 |  | 25 | 400
2412 | 24013 | 电铃 | 立式 | 个 | 20 | 1 |  | 1 | 20
2413 | 24014 | 演示电磁继电器 |  | 个 | 56 | 1 |  | 1 | 56
2414 | 24015 | 电磁继电器 |  | 个 | 13 | 25 |  | 25 | 325
| 24016 | 磁场对电流作用实验器 |  | 套 | 22 | 25 |  | 25 | 550
2415 | 24017 | 左右手定则演示器 |  | 个 | 18 | 1 |  | 1 | 18
2418 | 24018 | 小型电动机实验器 | 立式 | 套 | 17 | 25 |  | 25 | 425
2417 | 24019 | 手摇交直流发电机 |  | 个 | 105 | 1 |  | 1 | 105
| 24020 | 电机原理说明器 |  | 个 | 29 | 1 |  | 1 | 29
2453 | 24021 | 阴极射线管(磁效应管) |  | 个 | 65 | 1 |  | 1 | 65
2462 | 24022 | 低频信号发生器 | 20Hz～20kHz，有功率输出 | 台 | 420 | 1 |  | 1 | 420
2481 | 24024 | 能的转化演示器 | 机械能、化学能、电能、热能、光能的转化 | 套 | 110 | 1 |  | 1 | 110
| 24025 | 能的转化实验器 | 势能一动能，机械能一电能+热能－光能：化学能一电能一机械能一热能 | 套 | 40 | 25 |  | 25 | 1000
| 24026 | 磁悬浮演示器 |  | 套 |  |  |  | 0 | 0
| 24027 | 电学探究实验器材套装 |  | 个 |  | -25 |  | -25 | 0
2401 | KX1251 | 条形磁铁 | D－CG－LT－71 | 对 | 12.2 | 1 |  | 1 | 12.2
X190 | KX1255 | 磁针消磁器 |  | 个 | 32 | 1 |  | 1 | 32
X2401 | KX1252 | 条形磁铁 | D－CG－LT－112 | 对 | 12.2 | 25 |  | 25 | 305
X2402 | KX1253 | 蹄形磁铁 | D－CG－LU－45 | 个 | 8.5 | 1 |  | 1 | 8.5
X2490 | KX1254 | 环形磁铁 | 铁氧体 外径36mm | 个 | 10.8 | 2 |  | 2 | 21.6
X2431 | KX1255 | 电磁感应演示器 | 初中用 | 台 | 29 | 1 |  | 1 | 29
X2439 | KX1256 | 通电螺线管铁磁性演示器 |  | 台 | 30 | 1 |  | 1 | 30
X2418 | KX1257 | 小电机 | 6V以内 | 个 |  |  |  | 0 | 0
| KX1260 | 断路器工作原理演示器 |  | 台 |  |  |  | 0 | 0
X2099 | KX1261 | 黑盒 |  | 个 | 5 |  |  | 0 | 0
[8 empty] | 0 | 0
| 25 | 光学、原子物理 | [5 empty] | 0 | 0
2501 | 25001 | 光具盘 | 磁吸附式 | 套 | 245 | 1 |  | 1 | 245
2502 | 25002 | 凹面镜 |  | 个 | 7.5 | 1 |  | 1 | 7.5
2503 | 25003 | 凸面镜 |  | 个 | 7.5 | 1 |  | 1 | 7.5
2506 | 25004 | 玻璃砖 |  | 块 | 8.3 | 25 |  | 25 | 207.5
2507 | 25005 | 光具座 |  | 套 | 100.8 | 25 |  | 25 | 2520
2521 | 25006 | 光具组 |  | 套 | 27 |  |  | 0 | 0
2511 | 25007 | 三棱镜 |  | 个 | 10.9 | 25 |  | 25 | 272.5
2518 | 25008 | 白光的色散与合成演示器 |  | 套 | 48 | 1 |  | 1 | 48
| 25009 | 透镜及其应用实验器 |  | 盒 | 36 | 25 |  | 25 | 900
2530 | 25010 | 平面镜成像实验器 |  | 套 | 18 | 25 |  | 25 | 450
| 25011 | 光的传播、反射、折射实验器 |  | 套 | 30 | 25 |  | 25 | 750
2531 | 25012 | 激光笔 |  | 个 | 80 |  |  | 0 | 0
| 25013 | 光的三原色合成实验器 |  | 件 |  |  |  | 0 | 0
X2519 | 25014 | 光的三原色合成演示器 |  | 件 | 200 | 1 |  | 1 | 200
2524 | 25101 | 紫外线作用演示器 |  | 套 | 288 | * |  | 0 | 0
2525 | 25102 | 红外线作用演示器 |  | 套 | 288 | * |  | 0 | 0
2560 | 25103 | 手持直视分光镜 |  | 套 | 48 |  |  | 0 | 0
X2295 | 25104 | 克罗克斯辐射计 |  | 个 | 74.2 | 1 |  | 1 | 74.2
| 25105 | 光学探究实验器材套装 |  | 个 |  | 0 |  | 0 | 0
X2527 | KX1280 | 望远镜 | 3×，折射式 | 个 | 100 | 0 |  | 0 | 0
X2528 | KX1277 | 光的反射、折射实验器 |  | 套 | 40 | 25 |  | 25 | 1000
X2531 | KX1278 | 半导体激光光源 | 单支，带万向支架 | 支 | 25 | 25 |  | 25 | 625
X2590 | KX1275 | 凹透镜 | φ50mm，有柄 | 个 | 3.2 | 25 |  | 25 | 80
X2794 | KX1279 | 照射灯 | 12V50W | 套 |  |  |  | 0 | 0
X2520 | KX1282 | 红、绿、蓝滤色片 | 带通 | 套 | 8 | 1 |  | 1 | 8
2528 | KX1276 | 光的反射、折射演示器 |  | 件 | 53 | 1 |  | 1 | 53
2520 | KX1283 | 太阳能电池演示器 |  | 台 | 68 | 1 |  | 1 | 68
| KX1285 | 紫外线作用演示器 | （改进型） | 台 | 40 | 1 |  | 1 | 40
[8 empty] | 0 | 0
| 26 | 化 学 | [5 empty] | 0 | 0
2606 | 26001 | 水电解演示器 | 30mL，铂电极 | 台 | 43.7 | 1 |  | 1 | 43.7
| 26002 | 水电解实验器 |  | 台 |  | 25 |  | 25 | 0
2618 | 26003 | 原电池实验器 |  | 个 | 11 | 1 |  | 1 | 11
| 26006 | 贮气瓶 |  | 台 | 18.5 | 1 |  | 1 | 18.5
| 26009 | 分子间隔实验器 |  | 件 | 26 | 25 |  | 25 | 650
| 26010 | 溶液导电演示器 |  | 台 | 36 | 1 |  | 1 | 36
| 26011 | 微型溶液导电实验器 |  | 套 | 46 | 25 |  | 25 | 1150
| 26015 | 化学实验装置磁性教具 | 磁性橡胶 | 套 | 48 | 1 |  | 1 | 48
| 26017 | 化学实验废水处理装置 | 实验教学和废水处理兼用 | 套 | 98 | 2 |  | 2 | 196
| 62018 | 元素学习卡 | 学习元素名称、符号用 | 套 |  |  |  | 0 | 0
2552 | KX1286 | 光谱管组 |  | 件 | 180.3 | 1 |  | 1 | 180.3
[8 empty] | 0 | 0
| 27 | 生 物 | [5 empty] | 0 | 0
2708 | 27001 | 解剖器 | 不锈钢材料，7件(大、小剪刀，大、小镊子，解剖刀，解剖针，弯头镊) | 套 | 23 | 1 |  | 1 | 23
2709 | 27002 | 解剖器 | 不锈钢材料，4件(大剪刀，解剖刀，解剖针，弯头镊) | 套 | 20 | 25 |  | 25 | 500
2710 | 27003 | 解剖盘 | 腊盘，140mm×250mm | 个 | 11 | 25 |  | 25 | 275
2711 | 27004 | 骨剪 | 130mm，不锈钢 | 把 | 15 | 1 |  | 1 | 15
2716 | 27005 | 接种箱 | 带紫外灯 | 台 | 368 | * |  | 0 | 0
| 27006 | 接种环 |  | 把 |  | * |  | 0 | 0
2723 | 27008 | 植物光合作用、呼吸作用、蒸腾作用演示器 |  | 套 | 106.2 | 1 |  | 1 | 106.2
2725 | 27009 | 徒手切片器 |  | 台 | 93 | 25 |  | 25 | 2325
| 27010 | 孵化器 | (4～6)个蛋 | 个 |  |  |  | 0 | 0
| 27011 | 研磨过滤器 | 容量20mL | 个 |  | * |  | 0 | 0
| 27012 | 光照培养架 |  | 套 |  | * |  | 0 | 0
S2725 | KX1290 | 徒手切片刀 |  | 片 | 98.6 | 适量 |  | 0 | 0
[8 empty] | 0 | 0
| 28 | 地 理 | [5 empty] | 0 | 0
3406 | 28001 | 地球运行仪 |  | 件 | 200 | 1 |  | 1 | 200
| 28002 | 晨昏仪 |  | 件 | 98 | 1 |  | 1 | 98
| 28003 | 日、地、月运行仪 | 直径1m | 件 | 86 | 1 |  | 1 | 86
| 28004 | 多媒体球幕投影演示仪 | 含软件平台，能演示宇宙空间、地球上各种天文、地理现象 | 件 | 98 | 1 |  | 1 | 98
| 28005 | 太阳视运动仪 |  | 件 | 360 | 1 |  | 1 | 360
| 28006 | 天体运行仪 |  | 件 | 126 | 1 |  | 1 | 126
342 | 28007 | 三球仪 |  | 件 | 150 | 25 |  | 25 | 3750
3407 | 28008 | 月球运行仪 |  | 件 | 115 | 1 |  | 1 | 115
| 28020 | 沉积作用演示装置 |  | 套 |  |  |  | 0 | 0
| 28021 | 流水作用演示装置 |  | 套 |  |  |  | 0 | 0
| 28022 | 断层、褶皱演示器 |  | 套 | 260 | 1 |  | 1 | 260
| 28023 | 地壳变动演示器 |  | 套 | 280 | 1 |  | 1 | 280
3426 | 28024 | 季风活动演示仪 | 演示动态效果 | 件 | 400 |  |  | 0 | 0
3420 | 28025 | 洋流演示仪 | 按洋流分条演示动态效果 | 件 |  |  |  | 0 | 0
8244—1 | 28029 | 环境速测箱 | 土壤pH值，P、N测定，水质测定，空气质量测定 | 件 | 420 | 1 |  | 1 | 420
| 28030 | 月相查算盘 |  | 个 |  |  |  | 0 | 0
| 28031 | 地球科学探究活动器材套装 |  | 套 | 18 | 25 |  | 25 | 450
X3499 | KX1291 | 日月食实验球 | 大、中、小球各1 | 套 | 5 |  |  | 0 | 0
285 | KX1292 | 雨量筒 | 教学型 | 个 | 35 | 1 |  | 1 | 35
X2196 | KX1224 | 家用水表读数示教板 | 指针可拨动 | 个 | 12 | 1 |  | 1 | 12
X8232 | KX1293 | 手持风速仪 |  | 件 | 26 | 1 |  | 1 | 26
[8 empty] | 0 | 0
| 3 | 模 型 | [5 empty] | 0 | 0
| 31 | 物 理 | [5 empty] | 0 | 0
2120 | 31001 | 轮轴模型 | J2120型 | 个 | 27 | 1 |  | 1 | 27
2166 | 31002 | 轴承模型 | 滚动、滑动 | 个 | 57.2 | 1 |  | 1 | 57.2
2181 | 31003 | 抽水机模型 | 活塞式 | 个 | 110 | 1 |  | 1 | 110
2117 | 31004 | 离心水泵模型 | 齿轮式或皮带式 | 个 | 116 | 1 |  | 1 | 116
2112 | 31005 | 液压机模型 |  | 个 | 162 | 1 |  | 1 | 162
2168 | 31006 | 水轮机模型 | 混流式、轴流式、冲击式，三种转轮可视 | 套 | 57.2 | 1 |  | 1 | 57.2
2255 | 31008 | 汽油机模型 | 压缩比：6 | 个 | 75 |  |  | 0 | 0
2256 | 31009 | 柴油机模型 | 压缩比：14 | 个 | 75 |  |  | 0 | 0
2407 | 31010 | 磁分子模型 |  | 套 | 17.8 | 1 |  | 1 | 17.8
2440 | 31011 | 电机模型 |  | 个 | 140 | 1 |  | 1 | 140
2429 | 31012 | 电话原理模型 |  | 个 | 85 | 1 |  | 1 | 85
X3591 | KX1301 | 照相机成像模型 |  | 件 | 120 | 1 |  | 1 | 120
X3592 | 39154 | 司南模型 |  | 件 |  |  |  | 0 | 0
X3494 | KX1303 | 刻漏模型 |  | 件 | 65 |  |  | 0 | 0
| 32 | 化 学 | [5 empty] | 0 | 0
X3190 | 32003 | 分子结构模型 | 初中用 | 套 | 18 | 2 |  | 2 | 36
| 32007 | 氯化钠晶体结构模型 | 演示用 | 套 | 26 | 2 |  | 2 | 52
| 32008 | 碳的同素异形体结构模型 | 包括金刚石、石墨、碳—60三种结构模型；小型，球管式，可拆卸 | 套 | 19 | 2 |  | 2 | 38
[8 empty] | 0 | 0
| 33 | 生 物 | [5 empty] | 0 | 0
| 330 | 植物模型 | [5 empty] | 0 | 0
3201 | 33001 | 植物细胞模型 |  | 件 | 24 | 1 |  | 1 | 24
3202 | 33002 | 根纵剖模型 |  | 件 | 36 | 1 |  | 1 | 36
3203 | 33003 | 导管、筛管结构模型 |  | 件 | 45 | 1 |  | 1 | 45
3204 | 33004 | 单子叶植物茎模型 |  | 件 | 55 | 1 |  | 1 | 55
3205 | 33005 | 双子叶草本植物茎模型 |  | 件 | 48 | 1 |  | 1 | 48
3206 | 33006 | 叶构造模型 |  | 件 | 58 | 1 |  | 1 | 58
3207 | 33007 | 桃花模型 |  | 件 | 33 | 1 |  | 1 | 33
3208 | 33008 | 小麦花模型 |  | 件 | 39 | 1 |  | 1 | 39
X3206 | KX1335 | 芽结构模型 |  | 件 | 36 | 1 |  | 1 | 36
3212 | KX1331 | DNA结构模型 |  | 件 | 93 | 1 |  | 1 | 93
3242 | KX1332 | DNA双螺旋结构模型组件 |  | 套 | 24 | 25 |  | 25 | 600
[8 empty] | 0 | 0
| 331 | 动物模型 | [5 empty] | 0 | 0
3210 | 33101 | 蝗虫解剖模型 |  | 件 | 77 | 1 |  | 1 | 77
3211 | 33102 | 蛙胚胎发育模型 |  | 件 | 64 | 1 |  | 1 | 64
3219 | 33103 | 草履虫模型 |  | 件 | 38 | 1 |  | 1 | 38
3221 | 33104 | 蚯蚓解剖模型 |  | 件 | 59 | 1 |  | 1 | 59
X3298 | KX1336 | 脊椎动物胚胎发育模型 |  | 件 | 180 | 1 |  | 1 | 180
X3299 | 33302 | 动植物细胞(对比)模型 |  | 件 | 90 | 1 |  | 1 | 90
[8 empty] | 0 | 0
| 332 | 人体及生理模型 | [5 empty] | 0 | 0
3301 | 33201 | 头、颈、躯干模型 | 850mm | 件 | 223 | 1 |  | 1 | 223
| 33202 | 头、颈、躯干模型 | 420mm | 件 | 165 | 2 |  | 2 | 330
| 33203 | 人体骨骼模型 | 1700mm | 件 | 280 | 1 |  | 1 | 280
3302 | 33204 | 人体骨骼模型 | 850mm | 件 | 84 | 1 |  | 1 | 84
3309 | 33205 | 眼球解剖模型 | 6倍自然大 | 件 | 53 | 13 |  | 13 | 689
3303 | 33206 | 眼球仪 | 晶状体曲率可变 | 件 | 115 | 1 |  | 1 | 115
3304 | 33207 | 心脏解剖模型 | 3倍自然大 | 件 | 64 | 1 |  | 1 | 64
| 33208 | 心脏解剖模型 | 自然大 | 件 |  |  |  | 0 | 0
3305 | 33209 | 喉解剖模型 |  | 件 | 40 | 1 |  | 1 | 40
3306 | 33210 | 肺泡模型 |  | 件 | 54 | 1 |  | 1 | 54
3307 | 33211 | 脑解剖模型 | 自然大 | 件 | 40 | 1 |  | 1 | 40
3310 | 33212 | 耳解剖模型 | 6倍自然大 | 件 | 77 | 1 |  | 1 | 77
3311 | 33213 | 男性泌尿生殖系统模型 | 自然大 | 件 | 52 | 1 |  | 1 | 52
3312 | 33214 | 女性泌尿生殖系统模型 | 自然大 | 件 | 52 | 1 |  | 1 | 52
3314 | 33215 | 皮肤结构模型 |  | 件 | 41 | 1 |  | 1 | 41
3316 | 33216 | 肝、十二指肠、胰脏模型 | 自然大 | 件 | 43 | 1 |  | 1 | 43
3317 | 33217 | 肾单位、肾小体模型 |  | 件 | 43 | 1 |  | 1 | 43
3323 | 33218 | 心搏与血液循环模型 | 示心动周期及大小循环，心壁可收缩及瓣膜可启闭 | 件 | 617 | 1 |  | 1 | 617
3324 | 33219 | 人体肌肉模型 | 850mm全身，示浅层肌及部分深层肌 | 件 | 190 | 1 |  | 1 | 190
3325 | 33220 | 肘关节活动模型 | 附肩胛骨 | 件 | 83 | 1 |  | 1 | 83
3326 | 33221 | 牙列及磨牙解剖模型 |  | 件 | 83 | 1 |  | 1 | 83
3329 | 33222 | 胃解剖模型 | 自然大 | 件 | 52 | 1 |  | 1 | 52
3330 | 33223 | 尿的形成动态模型 | 电动式 | 件 | 560 | 1 |  | 1 | 560
3332 | 33224 | 人体呼吸运动模型 | 电动式 | 件 | 570 | 1 |  | 1 | 570
| 33225 | 膈肌运动模拟器 |  | 件 |  | 1 |  | 1 | 0
X3390 | 33226 | 护理人模型 | 1700mm | 件 |  |  |  | 0 | 0
[8 empty] | 0 | 0
| 333 | 生物其他模型 | [5 empty] | 0 | 0
3217 | 33301 | 始祖鸟化石及复原模型 |  | 件 | 70 | 1 |  | 1 | 70
| 33302 | 动植物细胞（对比）模型 |  | 件 | 26 | 1 |  | 1 | 26
| 34 | 地 理 | [5 empty] | 0 | 0
3401 | 34001 | 平面政区地球仪 | 1：40 000 000 | 个 | 36 | 1 |  | 1 | 36
3402 | 34002 | 平面地形地球仪 | l：40 000 000 | 个 | 36 | 1 |  | 1 | 36
3403 | 34003 | 平面地形地球仪 | 1：90 000 000 | 个 | 13 | 50 |  | 50 | 650
3404 | 34004 | 立体地形地球仪 | 1：40 000 000 | 个 | 120 | 1 |  | 1 | 120
3410 | 34005 | 平面两用地球仪 | 地形／政区 1：40 000 000 | 个 | 110 | 1 |  | 1 | 110
3417 | 34006 | 充气式填充地球仪 | 塑胶，2l0mm 1：60 000 000 | 个 | 8.39 | 25 |  | 25 | 209.75
| 34007 | 填充地球仪 | 320mm，政区，灯光 | 个 | 8.5 | 13 |  | 13 | 110.5
| 34008 | 填充地球仪 | 320mm，地形，灯光 | 个 | 8.5 | 13 |  | 13 | 110.5
3405 | 34009 | 经纬度模型 | 320mm | 件 | 118 | 1 |  | 1 | 118
| 34010 | 天球仪 | 灯光两用，外球面星等连线，内球面星座图形，320mm | 个 | 118 | 1 |  | 1 | 118
| 34011 | 月球仪 | 320mm | 个 |  |  |  | 0 | 0
| 34012 | 月球仪 | 141.6mm | 个 |  |  |  | 0 | 0
| 34013 | 星座盘 | 四季星空 | 个 | 3.5 | 25 |  | 25 | 87.5
| 34014 | 学习星座卡 | 四季星空 | 个 | 3.8 | 25 |  | 25 | 95
3409 | 34015 | 等高线地形图判读模型 |  | 件 | 95 | 1 |  | 1 | 95
3413 | 34019 | 板块构造及地表形态模型 |  | 件 | 194 | 1 |  | 1 | 194
3414 | 34020 | 褶皱构造及其地貌演变模型 |  | 件 | 97 | 1 |  | 1 | 97
3415 | 34021 | 断裂构造及地垒地堑发育模型 |  | 件 | 116 | 1 |  | 1 | 116
X3493 | 34022 | 地球内部构造模型 |  | 件 | 126.5 | 1 |  | 1 | 126.5
3418 | 34023 | 世界立体地形模型 | 1：16 000 000 | 件 | 160 | 1 |  | 1 | 160
3419 | 34024 | 中国立体地形模型 | 1：4 000 000 | 件 | 240 | 1 |  | 1 | 240
3427 | 34025 | 水循环演示模型 | 演示动态效果 | 件 | 200 |  |  | 0 | 0
342 | 28007 | 三球仪 |  | 件 | 150 | 1 |  | 1 | 150
X3495 | KX1362 | 月相变化演示模型 |  | 件 | 100 | 1 |  | 1 | 100
X3496 | KX1363 | 月球模型 | 示月球表面地形（可用软件） | 个 | 80 | 1 |  | 1 | 80
X3497 | KX1364 | 太阳模型 | 示表面和剖面（可用软件） | 个 | 120 | 1 |  | 1 | 120
X5498 | KX1365 | 星座镜 | 四季星图，纬度可调 | 个 | 58 | 25 |  | 25 | 1450
X5499 | KX1366 | 演示四季星图 | 四季星图，投影式 | 个 | 16 | 1 |  | 1 | 16
X3409 | KX1350 | 等高线的投影模型 |  | 件 | 31.8 | 1 |  | 1 | 31.8
| 4 | 标 本 | [5 empty] | 0 | 0
| 42 | 化 学 | [5 empty] | 0 | 0
| 42001 | 金属矿物、金属及合金标本 | 各类不少于5种 | 台 | 36 | 1 |  | 1 | 36
| 42002 | 原油常见馏分标本 | 不少于8种 | 盒 | 38 | 1 |  | 1 | 38
| 42003 | 合成有机高分子材料标本 | 不少于10种 | 盒 | 26 | 1 |  | 1 | 26
| 42004 | 新型无机非金属材料标本 | 氧化铝陶瓷、氮化硅陶瓷、光导纤维等 | 盒 | 46 | 1 |  | 1 | 46
| 42005 | 复合材料标本 | 不少于8种 | 盒 | 36 | 1 |  | 1 | 36
X4096 | KX1401 | 新型玻璃 | （若干种） | 套 | 36 | 1 |  | 1 | 36
X4097 | KX1410 | 明矾石 |  | 件 | 10 | 1 |  | 1 | 10
X2690 | KX1402 | 形状记忆合金标本 |  | 件 | 26 | 1 |  | 1 | 26
| 43 | 生 物 | [5 empty] | 0 | 0
| 430 | 生物浸制标本 | [5 empty] | 0 | 0
4101 | 43001 | 鱼解剖浸制标本 |  | 瓶 | 55 |  |  | 0 | 0
4102 | 43002 | 蛙解剖浸制标本 |  | 瓶 | 55 |  |  | 0 | 0
4103 | 43003 | 蜥蜴解剖浸制标本 |  | 瓶 | 49 |  |  | 0 | 0
4104 | 43004 | 鸽解剖浸制标本 |  | 瓶 | 60 |  |  | 0 | 0
4105 | 43005 | 兔解剖浸制标本 |  | 瓶 | 62 |  |  | 0 | 0
4117 | 43007 | 水蛭标本(蚂蝗) |  | 瓶 |  |  |  | 0 | 0
4119 | 43008 | 蛔虫标本 | 雌、雄各一条 | 瓶 |  |  |  | 0 | 0
4162 | 43011 | 褐藻类植物保色浸制标本 | 海带等四种 | 瓶 | 117 |  |  | 0 | 0
4163 | 43012 | 红藻类植物保色浸制标本 | 紫菜等四种 | 瓶 | 117 |  |  | 0 | 0
4171 | 43013 | 海葵标本 |  | 瓶 | 27.1 |  |  | 0 | 0
4172 | 43014 | 海蛰标本 |  | 瓶 | 37.2 |  |  | 0 | 0
4175 | 43016 | 寄居蟹与其他生物共生标本 |  | 瓶 | 30.8 |  |  | 0 | 0
| 43017 | 寄生绦虫囊尾蚴猪肉浸制标本 |  | 瓶 |  |  |  | 0 | 0
4193 | 43018 | 圆蜘蛛标本 | 蛛形类 | 盒 |  |  |  | 0 | 0
4194 | 43019 | 蜈蚣标本 | 多足类 | 盒 |  |  |  | 0 | 0
| 43020 | 海参标本 | 棘皮动物 | 瓶 |  |  |  | 0 | 0
X4188 | KX1441 | 青蛙浸制标本 | 示形态 | 瓶 | 28 |  |  | 0 | 0
X4189 | KX1442 | 鲫鱼浸制标本 | 示形态 | 瓶 | 28 |  |  | 0 | 0
X4190 | KX1443 | 蛇浸制标本 | 示形态 | 瓶 | 32 |  |  | 0 | 0
X4192 | KX1431 | 环节动物浸制标本 | 示形态 | 瓶 | 28 |  |  | 0 | 0
X4193 | KX1432 | 腔肠动物浸制标本 | 示形态 | 瓶 | 28 |  |  | 0 | 0
X4194 | KX1433 | 软体动物浸制标本 | 示形态 | 瓶 | 30 |  |  | 0 | 0
X4195 | KX1434 | 线形动物浸制标本 | 示形态 | 瓶 | 28 |  |  | 0 | 0
X4196 | KX1435 | 扁形动物浸制标本 | 示形态 | 瓶 | 30 |  |  | 0 | 0
X4197 | KX1436 | 棘皮动物浸制标本 | 示形态 | 瓶 | 30 |  |  | 0 | 0
4113 | KX1444 | 兔神经系统标本 |  | 瓶 | 59 |  |  | 0 | 0
| 431 | 生物干制标本 | [5 empty] | 0 | 0
4131 | 43101 | 蝗虫生活史标本 |  | 盒 | 27 | 1 |  | 1 | 27
4132 | 43102 | 蜜蜂生活史标本 |  | 盒 | 27 |  |  | 0 | 0
4133 | 43103 | 竹节虫拟态标本 |  | 盒 | 27 | 1 |  | 1 | 27
4134 | 43104 | 家蚕生活史标本 |  | 盒 | 27 |  |  | 0 | 0
4135 | 43105 | 菜粉蝶生活史标本 |  | 盒 |  |  |  | 0 | 0
4141 | 43106 | 兔骨骼标本 |  | 盒 | 71 |  |  | 0 | 0
4142 | 43107 | 鱼骨骼标本 |  | 盒 | 42 |  |  | 0 | 0
4143 | 43108 | 蛙骨骼标本 |  | 盒 | 42 |  |  | 0 | 0
4144 | 43109 | 鸽骨骼标本 |  | 盒 | 60 |  |  | 0 | 0
| 43110 | 验证基因分离规律玉米本 | 玉米穗 | 套 |  |  |  | 0 | 0
4152 | 43111 | 葫芦藓生活史标本 |  | 盒 | 20 | 1 |  | 1 | 20
4153 | 43112 | 蕨生活史标本 |  | 盒 | 22.8 | 1 |  | 1 | 22.8
4157 | 43113 | 褐藻类植物原色覆膜标本 | 海带等四种 | 套 | 26.6 | 1 |  | 1 | 26.6
4158 | 43114 | 红藻类植物原色覆膜标本 | 紫菜等四种 | 套 | 26.6 | 1 |  | 1 | 26.6
4173 | 43115 | 珊瑚标本 |  | 盒 |  | 1 |  | 1 | 0
4191 | 43116 | 化石标本 | 三叶虫、蕨类、鱼、贝壳 | 盒 | 32 | 1 |  | 1 | 32
| 43117 | 蝴蝶标本 |  | 盒 |  | 1 |  | 1 | 0
X4191 | 43118 | 节肢动物标本 | 常见六种以上 | 盒 | 35 | 1 |  | 1 | 35
| 43119 | 昆虫标本 | 常见六种以上 | 盒 | 35 | 1 |  | 1 | 35
| 43120 | 蛾标本 |  | 盒 | 35 | 1 |  | 1 | 35
| 43121 | 大豆发育成长标本 |  | 盒 | 35 | 1 |  | 1 | 35
| 43122 | 水稻发育成长标本 |  | 盒 | 35 | 1 |  | 1 | 35
| 43123 | 小麦发育成长标本 |  | 盒 | 35 | 1 |  | 1 | 35
| 43124 | 玉米发育成长标本 |  | 盒 | 35 | 1 |  | 1 | 35
X4198 | KX1421 | 狗脊生活史标本 |  | 件 | 30 | 2 |  | 2 | 60
X4199 | KX1422 | 地钱生活史标本 |  | 件 | 30 | 2 |  | 2 | 60
X4155 | KX1423 | 孢子植物的结构原色覆膜标本 | 海带、葫芦藓、蕨 | 件 | 30 | 1 |  | 1 | 30
[8 empty] | 0 | 0
| KX14 | 地 理 | [5 empty] | 0 | 0
X4098－1 | KX1411 | 晶体标本 | 硫酸铜、明矾、大苏打、石墨、石膏、云母、石英、食盐 | 套 | 25 | 6 |  | 6 | 150
X4099 | KX1414 | 非晶体标本 | 蜂腊、橡胶、塑料、玻璃 | 套 | 15 | 6 |  | 6 | 90
X4095 | KX1416 | 岩浆岩、沉积岩、变质岩标本 |  | 套 |  |  |  | 0 | 0
|  | 玻片标本 | [5 empty] | 0 | 0
| 432 | 植物玻片标本 | [5 empty] | 0 | 0
4201 | 43201 | 植物根尖纵切 |  | 片 | 1.5 | 30 |  | 30 | 45
4203 | 43202 | 顶芽纵切 |  | 片 | 1.5 | 30 |  | 30 | 45
4205 | 43203 | 南瓜茎纵切 |  | 片 | 1.5 | 30 |  | 30 | 45
4206 | 43204 | 单子叶植物茎横切 |  | 片 | 1.5 | 30 |  | 30 | 45
4207 | 43205 | 双子叶植物茎横切 |  | 片 | 1.5 | 30 |  | 30 | 45
4208 | 43206 | 木本双子叶植物茎横切 |  | 片 | 1.5 | 5 |  | 5 | 7.5
| 43207 | 蚕豆叶上表皮装片 |  | 片 | 1.5 | 5 |  | 5 | 7.5
4210 | 43208 | 蚕豆叶下表皮装片 |  | 片 | 1.5 | 30 |  | 30 | 45
4219 | 43209 | 植物细胞有丝分裂 | 洋葱根尖纵切 | 片 | 1.7 | 50 |  | 50 | 85
4226 | 43211 | 胞间连丝切片 |  | 片 | 1.8 | 5 |  | 5 | 9
4231 | 43212 | 地衣横切 |  | 片 | 1.8 | 5 |  | 5 | 9
4235 | 43213 | 蕨叶切片 |  | 片 | 1.4 | 5 |  | 5 | 7
4236 | 43214 | 蕨原叶体装片 |  | 片 | 1.5 | 5 |  | 5 | 7.5
4237 | 43215 | 蕨原叶体幼孢子体装片 |  | 片 | 1.5 | 5 |  | 5 | 7.5
4238 | 43216 | 花粉萌发装片 |  | 片 | 1.5 | 5 |  | 5 | 7.5
4239 | 43217 | 百合子房切片 |  | 片 | 1.5 | 5 |  | 5 | 7.5
4240 | 43218 | 百合花药切片 |  | 片 | 1.5 | 5 |  | 5 | 7.5
4243 | 43221 | 迎春叶横切 |  | 片 | 1.5 | 5 |  | 5 | 7.5
4304 | 43222 | 玉米种子纵切 |  | 片 | 1.4 | 30 |  | 30 | 42
4332 | 43223 | 洋葱鳞片叶表皮装片 |  | 片 | 1.5 | 50 |  | 50 | 75
| 43224 | 夹竹桃叶横切 |  | 片 | 1.6 | 5 |  | 5 | 8
| 43225 | 眼子菜叶横切 |  | 片 | 1.7 | 5 |  | 5 | 8.5
X4396 | KX1460 | 石细胞玻片标本 |  | 片 | 1.5 | 3 |  | 3 | 4.5
X4397 | KX1461 | 毛细胞玻片标本 |  | 片 | 1.5 | 3 |  | 3 | 4.5
X4398 | KX1462 | 色素细胞玻片标本 |  | 片 | 1.5 | 3 |  | 3 | 4.5
[8 empty] | 0 | 0
| 433 | 藻类霉菌类生物玻片 | [5 empty] | 0 | 0
4211 | 43301 | 青霉装片 |  | 片 | 1.5 |  |  | 0 | 0
4212 | 43302 | 放线菌装片 |  | 片 | 1.5 | 5 |  | 5 | 7.5
4213 | 43303 | 衣藻装片 |  | 片 | 1.5 | 5 |  | 5 | 7.5
4214 | 43304 | 细菌三型涂片 |  | 片 | 1.4 | 5 |  | 5 | 7
4215 | 43305 | 酵母菌装片 |  | 片 | 1.4 |  |  | 0 | 0
4227 | 43306 | 水绵接合生殖装片 |  | 片 | 1.7 | 5 |  | 5 | 8.5
4333 | 43307 | 水绵装片 |  | 片 | 1.6 | 5 |  | 5 | 8
4302 | 43309 | 曲霉装片 |  | 片 | 1.4 |  |  | 0 | 0
4303 | 43310 | 伞蕈切片 |  | 片 | 1.4 | 5 |  | 5 | 7
4336 | 43311 | 黑根霉装片 |  | 片 | 1.6 | 5 |  | 5 | 8
| 43312 | 蓝藻(发菜)装片 |  | 片 | 1.6 | 5 |  | 5 | 8
| 43313 | 毛霉装片 |  | 片 | 1.6 | 5 |  | 5 | 8
[8 empty] | 0 | 0
| 434 | 动物玻片标本 | [5 empty] | 0 | 0
4217 | 43401 | 水螅纵切 |  | 片 | 1.5 |  |  | 0 | 0
4306 | 43404 | 草履虫结合生殖装片 |  | 片 | 1.8 |  |  | 0 | 0
4307 | 43405 | 草履虫分裂生殖装片 |  | 片 | 1.8 |  |  | 0 | 0
4312 | 43406 | 囊虫装片 |  | 片 | 2.1 |  |  | 0 | 0
4313 | 43407 | 血吸虫雌雄合抱装片 |  | 片 | 6.1 |  |  | 0 | 0
4326 | 43410 | 家蚊(雌)口器装片 |  | 片 | 1.7 |  |  | 0 | 0
4330 | 43411 | 水螅带芽整体装片 |  | 片 | 1.7 |  |  | 0 | 0
| 435 | 组织与生理玻片标本 | [5 empty] | 0 | 0
4251 | 43501 | 单层扁平上皮装片 |  | 片 | 1.5 |  |  | 0 | 0
4252 | 43502 | 复层扁平上皮装片 |  | 片 | 1.5 |  |  | 0 | 0
4253 | 43503 | 人皮过毛囊切片 |  | 片 | 3.5 | 5 |  | 5 | 17.5
4254 | 43504 | 人皮过汗腺切片 |  | 片 | 3.7 | 5 |  | 5 | 18.5
4255 | 43505 | 纤维结缔组织装片(腱纵切) |  | 片 | 1.4 |  |  | 0 | 0
4256 | 43506 | 疏松结缔组织装片 |  | 片 |  |  |  | 0 | 0
4257 | 43507 | 人血涂片 |  | 片 | 1.4 |  |  | 0 | 0
4258 | 43508 | 骨骼肌纵横切 |  | 片 | 1.5 |  |  | 0 | 0
4259 | 43509 | 平滑肌分离装片 |  | 片 | 1.5 |  |  | 0 | 0
4260 | 43510 | 心肌切片 |  | 片 | 1.4 |  |  | 0 | 0
4261 | 4351l | 运动神经元装片 |  | 片 | 1.5 |  |  | 0 | 0
4262 | 43512 | 脊髓横切 |  | 片 | 1.2 |  |  | 0 | 0
4263 | 43513 | 运动神经末梢装片 |  | 片 | 1.6 |  |  | 0 | 0
4266 | 43516 | 动静脉血管横切 |  | 片 | 1.4 |  |  | 0 | 0
4267 | 43517 | 小肠切片 |  | 片 | 1.4 | 5 |  | 5 | 7
4270 | 43518 | 肺血管注射切片 |  | 片 | 1.7 | 5 |  | 5 | 8.5
4271 | 43519 | 肾血管注射切片 |  | 片 | 2.2 | 5 |  | 5 | 11
4274 | 43520 | 精巢切片 |  | 片 | 1.6 |  |  | 0 | 0
4275 | 43521 | 卵巢切片 |  | 片 | 1.6 |  |  | 0 | 0
4276 | 43522 | 精虫涂片 |  | 片 | 1.6 |  |  | 0 | 0
4334 | 43523 | 口腔上皮细胞装片 |  | 片 | 2.2 | 30 |  | 30 | 66
4335 | 43524 | 蛔虫卵装片 |  | 片 | 2.7 | 5 |  | 5 | 13.5
[8 empty] | 0 | 0
| 436 | 其它玻片标本 | [5 empty] | 0 | 0
| 43602 | “上”字装片 |  | 片 | 11 | 30 |  | 30 | 330
4337 | 43603 | 正常人染色体装片 |  | 片 | 11 |  |  | 0 | 0
[8 empty] | 0 | 0
| 44 | 地 理 | [5 empty] | 0 | 0
4009 | 44001 | 岩石矿物标本 |  | 套 | 63 | 1 |  | 1 | 63
4010 | 44002 | 土壤标本 | 红壤、砖红壤、黑钙土、紫色土、水稻土等 | 套 | 18 | 6 |  | 6 | 108
| 5 | 挂图、软件及资料 | [5 empty] | 0 | 0
| 55 | 物质科学A | [5 empty] | 0 | 0
| 550 | 教学挂图 图片 | [5 empty] | 0 | 0
| 55001 | 物质的性质 |  | 套 |  |  |  | 0 | 0
| 55002 | 空气 |  | 套 |  |  |  | 0 | 0
| 55003 | 运动 |  | 套 |  |  |  | 0 | 0
| 55004 | 力和引力 |  | 套 |  |  |  | 0 | 0
| 55005 | 电 |  | 套 |  |  |  | 0 | 0
| 55006 | 磁 |  | 套 |  |  |  | 0 | 0
| 55007 | 波 |  | 套 |  |  |  | 0 | 0
| 55008 | 热 |  | 套 |  |  |  | 0 | 0
| 55009 | 能量转化和守恒 |  | 套 |  |  |  | 0 | 0
| 55010 | 能源与社会 |  | 套 |  |  |  | 0 | 0
X5190 | KX1501 | 安全用电软件 | 含触电事故原因和安全用电常识 | 件 |  | 1 |  | 1 | 0
X5185 | KX1518 | 放射性 | 挂图或软件 | 个 |  |  |  | 0 | 0
X5188－1 | KX1510 | 能量、能的守恒定律 | 挂图或软件 | 个 |  |  |  | 0 | 0
X5188－4 | KX1511 | 能量的转移和转化的方向性 | 挂图或软件 | 个 |  |  |  | 0 | 0
X5641 | KX1502 | 触电后的急救 | 挂图或软件 | 套 |  |  |  | 0 | 0
X5187 | KX1519 | 原子能和太阳能 | 挂图或软件 | 套 |  |  |  | 0 | 0
X5631 | KX1512 | 能量流动和物质循环 | 挂图或软件 | 套 |  |  |  | 0 | 0
X5188－2 | KX1513 | 能源的综合开发和利用 | 挂图或软件 | 件 |  |  |  | 0 | 0
X5188－3 | KX1514 | 能源 | 挂图或软件 | 件 |  |  |  | 0 | 0
X5607 | KX1583 | 火箭 | 软件 | 套 |  |  |  | 0 | 0
X5187 | KX1520 | 核能和太阳能的开发 | 挂图或软件 | 件 |  |  |  | 0 | 0
X5184 | KX1523 | 信息和传递 | 挂图或软件 | 件 |  |  |  | 0 | 0
X5181 | KX1522 | 电磁场和电磁波 | 挂图或软件 | 件 |  |  |  | 0 | 0
X5183 | KX1524 | 无线电通信 | 挂图或软件 | 件 |  |  |  | 0 | 0
| 551 | 教学投影片、幻灯片 | [5 empty] | 0 | 0
| 55101 | 物质的性质 |  | 套 |  |  |  | 0 | 0
| 55102 | 空气 |  | 套 |  |  |  | 0 | 0
| 55103 | 运动 |  | 套 |  |  |  | 0 | 0
| 55104 | 力和引力 |  | 套 |  |  |  | 0 | 0
| 55105 | 电 |  | 套 |  |  |  | 0 | 0
| 55106 | 磁 |  | 套 |  |  |  | 0 | 0
| 55107 | 波 |  | 套 |  |  |  | 0 | 0
| 55108 | 热 |  | 套 |  |  |  | 0 | 0
| 55109 | 能量转化和守恒 |  | 套 |  |  |  | 0 | 0
| 55110 | 能源与社会 |  | 套 |  |  |  | 0 | 0
[8 empty] | 0 | 0
| 552 | 教学VGD、DVD | [5 empty] | 0 | 0
| 55201 | 有趣的物质 |  | 套 |  |  |  | 0 | 0
| 55202 | 热与温度 |  | 套 |  |  |  | 0 | 0
| 55203 | 元素 |  | 套 |  |  |  | 0 | 0
| 55204 | 万有引力 |  | 套 |  |  |  | 0 | 0
| 55205 | 电力 |  | 套 |  |  |  | 0 | 0
| 55206 | 磁力 |  | 套 |  |  |  | 0 | 0
| 55207 | 光与视觉 |  | 套 |  |  |  | 0 | 0
| 55208 | 声音的奥秘 |  | 套 |  |  |  | 0 | 0
| 55209 | 太阳 |  | 套 |  |  |  | 0 | 0
[8 empty] | 0 | 0
| 553 | 多媒体教学软件 | [5 empty] | 0 | 0
| 55301 | 物质的形态 |  | 片 |  |  |  | 0 | 0
| 55302 | 力和引力 |  | 片 |  |  |  | 0 | 0
| 55303 | 电 |  | 片 |  |  |  | 0 | 0
| 55304 | 磁 |  | 片 |  |  |  | 0 | 0
| 55305 | 光 |  | 片 |  |  |  | 0 | 0
| 55306 | 核能 |  | 片 |  |  |  | 0 | 0
[8 empty] | 0 | 0
| 554 | 图书、手册 | [5 empty] | 0 | 0
| 55401 | 探究式学习丛书 |  | 套 |  |  |  | 0 | 0
| 55402 | 电 |  | 本 |  |  |  | 0 | 0
| 55403 | 光 |  | 本 |  |  |  | 0 | 0
| 55404 | 磁 |  | 本 |  |  |  | 0 | 0
| 55405 | 热 |  | 本 |  |  |  | 0 | 0
| 55406 | 核能 |  | 本 |  |  |  | 0 | 0
| 55407 | 力和引力 |  | 本 |  |  |  | 0 | 0
| 55408 | 物质的形态 |  | 本 |  |  |  | 0 | 0
| 56 | 物质科学B | [5 empty] | 0 | 0
| 560 | 教学挂图 图片 | [5 empty] | 0 | 0
| 56001 | 水 |  | 套 |  |  |  | 0 | 0
| 56002 | 金属 |  | 套 |  |  |  | 0 | 0
| 56003 | 常见的化合物 |  | 套 |  |  |  | 0 | 0
| 56004 | 常见的有机物 |  | 套 |  |  |  | 0 | 0
| 56005 | 构成物质的微粒 |  | 套 |  |  |  | 0 | 0
| 56006 | 元素 |  | 套 |  |  |  | 0 | 0
| 56007 | 物质的分类 |  | 套 |  |  |  | 0 | 0
| 56008 | 常见的化学反应 |  | 套 |  |  |  | 0 | 0
| 56009 | 物质间的循环与转化 |  | 套 |  |  |  | 0 | 0
5241 | 52041 | 元素周期表 | 带轴 | 件 | 30 | 2 |  | 2 | 60
X5281 | KX1531 | 氯化钠分子的形成 | 活动挂图或软件 | 件 | 8.5 | 1 |  | 1 | 8.5
X5282 | KX1532 | 氧的同位素、氢的同位素 | 软件或挂图 | 件 | 8.5 | 1 |  | 1 | 8.5
X5186 | KX1521 | 核裂变和核聚变 | 挂图或软件 | 个 | 8.5 | 1 |  | 1 | 8.5
[8 empty] | 0 | 0
| 561 | 教学投影片、幻灯片 | [5 empty] | 0 | 0
| 56101 | 水 |  | 套 |  |  |  | 0 | 0
| 56102 | 金属 |  | 套 |  |  |  | 0 | 0
| 56103 | 常见的化合物 |  | 套 |  |  |  | 0 | 0
| 56104 | 常见的有机物 |  | 套 |  |  |  | 0 | 0
| 56105 | 构成物质的微粒 |  | 套 |  |  |  | 0 | 0
| 56106 | 元素 |  | 套 |  |  |  | 0 | 0
| 56107 | 物质的分类 |  | 套 |  |  |  | 0 | 0
| 56108 | 常见的化学反应 |  | 套 |  |  |  | 0 | 0
| 56109 | 物质间的循环与转化 |  | 套 |  |  |  | 0 | 0
[8 empty] | 0 | 0
| 562 | 教学VCD、DVD | [5 empty] | 0 | 0
| 56201 | 化学 |  | 套 |  |  |  | 0 | 0
| 56202 | 有趣的物质 |  | 套 |  |  |  | 0 | 0
| 56203 | 元素 |  | 套 |  |  |  | 0 | 0
| 56204 | 物质科学新教材多媒体教学案例 |  | 套 |  |  |  | 0 | 0
| 56205 | 物质科学研究性学习课例 |  | 套 |  |  |  | 0 | 0
| 56206 | 物质科学探究性学习课例 |  | 套 |  |  |  | 0 | 0
[8 empty] | 0 | 0
| 563 | 多媒体教学软件 | [5 empty] | 0 | 0
| 56301 | 化学 |  | 套 |  |  |  | 0 | 0
| 56302 | 有趣的物质 |  | 套 |  |  |  | 0 | 0
| 56303 | 元素 |  | 套 |  |  |  | 0 | 0
[8 empty] | 0 | 0
| 564 | 图书、手册 | [5 empty] | 0 | 0
| 56401 | 化学 |  | 本 |  |  |  | 0 | 0
| 56402 | 有趣的物质 |  | 本 |  |  |  | 0 | 0
| 56403 | 元素 |  | 本 |  |  |  | 0 | 0
[8 empty] | 0 | 0
| 57 | 生命科学 | [5 empty] | 0 | 0
| 570 | 教学挂图 | [5 empty] | 0 | 0
| 57001 | 多种多样的生物 |  | 套 |  |  |  | 0 | 0
| 57002 | 细胞 |  | 套 |  |  |  | 0 | 0
| 57003 | 种群、生物群落、生态系统和生物圈 |  | 套 |  |  |  | 0 | 0
| 57004 | 生物的新陈代谢 |  | 套 |  |  |  | 0 | 0
| 57005 | 生命活动的调节 |  | 套 |  |  |  | 0 | 0
| 57006 | 生命的延续和进化 |  | 套 |  |  |  | 0 | 0
| 57007 | 人、健康与环境 |  | 套 |  |  |  | 0 | 0
| 53011 | 中学生物显微图谱 |  | 本 |  |  |  | 0 | 0
[8 empty] | 0 | 0
| 571 | 教学投影片、幻灯片 | [5 empty] | 0 | 0
| 57101 | 多种多样的生物 |  | 套 |  |  |  | 0 | 0
| 57102 | 细胞 |  | 套 |  |  |  | 0 | 0
| 57103 | 种群、生物群落、生态系统和生物圈 |  | 套 |  |  |  | 0 | 0
| 57104 | 生物的新陈代谢 |  | 套 |  |  |  | 0 | 0
| 57105 | 生命活动的调节 |  | 套 |  |  |  | 0 | 0
| 57106 | 生命的延续和进化 |  | 套 |  |  |  | 0 | 0
| 57107 | 人、健康与环境 |  | 套 |  |  |  | 0 | 0
5309 | 57108 | 初中生物显微教学投影片 |  | 套 | 128 |  |  | 0 | 0
X5622 | KX1542 | 生命形态与环境 | 挂图或软件 | 套 |  |  |  | 0 | 0
X5623 | KX1543 | 生物与环境的相互作用 | 挂图或软件 | 套 |  |  |  | 0 | 0
X5624 | KX1555 | 化石的形成 | 挂图或软件 | 套 |  |  |  | 0 | 0
X5625 | KX1544 | 生物种群 | 挂图或软件 | 套 |  |  |  | 0 | 0
X5626 | KX1545 | 不同类型的生物群落 | 挂图或软件 | 套 |  |  |  | 0 | 0
X5627 | KX1546 | 生态系统的多样性 | 挂图或软件 | 套 |  |  |  | 0 | 0
X5628 | KX1547 | 生态系统的成分 | 挂图或软件 | 套 |  |  |  | 0 | 0
X5629 | KX1548 | 生物之间的食物联系 | 挂图或软件 | 套 |  |  |  | 0 | 0
X5390 | KX1541 | 病毒挂图 | 挂图或软件 | 套 |  |  |  | 0 | 0
[8 empty] | 0 | 0
| 572 | 教学VCD、DVD | [5 empty] | 0 | 0
| 5720l | 细胞 |  | 片 |  |  |  | 0 | 0
| 57202 | 细菌 |  | 片 |  |  |  | 0 | 0
| 57203 | 病毒 |  | 片 |  |  |  | 0 | 0
| 57204 | 植物的繁衍 |  | 片 |  |  |  | 0 | 0
| 57205 | 植物的生长 |  | 片 |  |  |  | 0 | 0
| 57206 | 海洋生态 |  | 片 |  |  |  | 0 | 0
| 57207 | 雨林生态 |  | 片 |  |  |  | 0 | 0
| 57208 | 色类 |  | 片 |  |  |  | 0 | 0
| 57209 | 昆虫世界 |  | 片 |  |  |  | 0 | 0
| 57210 | 昆虫与人类 |  | 片 |  |  |  | 0 | 0
| 57211 | 鸟类 |  | 片 |  |  |  | 0 | 0
| 57212 | 基因 |  | 片 |  |  |  | 0 | 0
| 57213 | 遗传 |  | 片 |  |  |  | 0 | 0
| 57214 | 人类的进化 |  | 片 |  |  |  | 0 | 0
| 57215 | 地球与人类 |  | 片 |  |  |  | 0 | 0
| 57216 | 生命的演化 |  | 片 |  |  |  | 0 | 0
| 57217 | 生命科学新教材多媒体教学案例 |  | 套 |  |  |  | 0 | 0
| 57218 | 生命科学研究性学习课例 |  | 套 |  |  |  | 0 | 0
| 57219 | 生命科学探究性学习课例 |  | 套 |  |  |  | 0 | 0
| 573 | 多媒体教学软件 | [5 empty] | 0 | 0
| 57301 | 细胞 |  | 片 |  |  |  | 0 | 0
| 57302 | 细菌 |  | 片 |  |  |  | 0 | 0
| 57303 | 病毒 |  | 片 |  |  |  | 0 | 0
| 57304 | 生态学 |  | 片 |  |  |  | 0 | 0
| 57305 | 植物 |  | 片 |  |  |  | 0 | 0
| 57306 | 人类生物学 |  | 片 |  |  |  | 0 | 0
| 57307 | 鱼类和两栖动物 |  | 片 |  |  |  | 0 | 0
| 57308 | 爬行动物 |  | 片 |  |  |  | 0 | 0
| 57309 | 哺乳动物 |  | 片 |  |  |  | 0 | 0
| 57310 | 昆虫 |  | 片 |  |  |  | 0 | 0
| 573ll | 鸟类 |  | 片 |  |  |  | 0 | 0
| 57312 | 进化 |  | 片 |  |  |  | 0 | 0
| 57313 | 遗传 |  | 片 |  |  |  | 0 | 0
| 57314 | 生命科学图库 |  | 套 |  |  |  | 0 | 0
[8 empty] | 0 | 0
| 574 | 图书、手册 | [5 empty] | 0 | 0
|  | 探究式学习丛书 | [5 empty] | 0 | 0
| 57402 | 细胞 |  | 本 |  |  |  | 0 | 0
| 57403 | 细菌 |  | 本 |  |  |  | 0 | 0
| 57404 | 病毒 |  | 本 |  |  |  | 0 | 0
| 57405 | 生态学 |  | 本 |  |  |  | 0 | 0
| 57406 | 植物 |  | 本 |  |  |  | 0 | 0
| 57407 | 人类生物学 |  | 本 |  |  |  | 0 | 0
| 57408 | 鱼类和两栖动物 |  | 本 |  |  |  | 0 | 0
| 57409 | 爬行动物 |  | 本 |  |  |  | 0 | 0
| 57410 | 哺乳动物 |  | 本 |  |  |  | 0 | 0
| 57411 | 昆虫 |  | 本 |  |  |  | 0 | 0
| 57412 | 鸟类 |  | 本 |  |  |  | 0 | 0
| 57413 | 进化 |  | 本 |  |  |  | 0 | 0
| 57414 | 遗传 |  | 本 |  |  |  | 0 | 0
| 57415 | 电子生化人 |  | 本 |  |  |  | 0 | 0
| 57416 | 地球与人类 |  | 本 |  |  |  | 0 | 0
[8 empty] | 0 | 0
| 58 | 地球、宇宙和空间科学 | [5 empty] | 0 | 0
| 580 | 教学挂图 图片 | [5 empty] | 0 | 0
| 58001 | 地球科学教学挂图 | 对开 | 套 |  |  |  | 0 | 0
| 58002 | 中学环境教育挂图 | 对开 | 套 |  |  |  | 0 | 0
| 54004 | 中国地理教学地图 |  | 套 |  |  |  | 0 | 0
| 54005 | 世界地理教学地图 |  | 套 |  |  |  | 0 | 0
5403 | 54006 | 中学地理填充地图 | 彩色印刷，全开，PVC片材或复合纸或铜版纸覆膜 | 套 | 310 |  |  | 0 | 0
X5632 | KX1563 | 世界主要煤田 | 挂图或软件 | 套 |  |  |  | 0 | 0
X5633 | KX1564 | 世界石油资源 | 挂图或软件 | 套 |  |  |  | 0 | 0
X5634 | KX1561 | 森林资源 | 挂图或软件 | 套 |  |  |  | 0 | 0
X5635 | KX1562 | 水资源 | 挂图或软件 | 套 |  |  |  | 0 | 0
X5602 | KX1582 | 几种宇宙体系模型 | 挂图或软件 | 套 |  |  |  | 0 | 0
X5603 | KX1579 | 恒星的一生 | 挂图或软件 | 套 |  |  |  | 0 | 0
X5604 | KX1580 | 太阳系九大行星 | 挂图或软件 | 套 |  |  |  | 0 | 0
X5606 | KX1576 | 地球的演化 | 挂图或软件 | 套 |  |  |  | 0 | 0
X5497 | KX1573 | 时区和日界线图 | 挂图或软件 | 张 |  |  |  | 0 | 0
X5601 | KX1581 | 宇宙天体系统（软件） | 挂图或软件 | 套 |  |  |  | 0 | 0
X5605 | KX1577 | 地球的起源（软件） | 挂图或软件 | 套 |  |  |  | 0 | 0
X5621 | KX1578 | 生命的起源（软件） | 挂图或软件 | 套 |  |  |  | 0 | 0
X5641 | KX1572 | 中国年降水量分布图 | 挂图或软件 | 套 |  |  |  | 0 | 0
X5642 | KX1571 | 中国1月、7月平均气温图 | 挂图或软件 | 套 |  |  |  | 0 | 0
| KX1575 | 南、北星空 | 课件 | 套 |  |  |  | 0 | 0
| KX1574 | 火山和地震 | 视频 | 套 |  |  |  | 0 | 0
| KX1581 | 健康与环境 | 软件 | 套 |  |  |  | 0 | 0
| KX1583 | 人类科学技术的发展 | 软件 | 套 |  |  |  | 0 | 0
| KX1582 | 发展与环境 | 软件 | 套 |  |  |  | 0 | 0
[8 empty] | 0 | 0
| 581 | 教学投影片、幻灯片 | [5 empty] | 0 | 0
| 5810l | 地球科学教学投影片 |  | 套 |  |  |  | 0 | 0
| 58102 | 地球和地图知识教学投影片 |  | 套 |  |  |  | 0 | 0
| 58103 | 世界地理知识教学投影片 |  | 套 |  |  |  | 0 | 0
| 58104 | 中国地理知识教学投影片 |  | 套 |  |  |  | 0 | 0
5445 | 58105 | 中学环境教育投影片 |  | 套 |  |  |  | 0 | 0
| 58106 | 初中地理知识教学幻灯片 |  | 套 |  |  |  | 0 | 0
| 582 | 教学VGD、DVD | [5 empty] | 0 | 0
| 58201 | 宇宙 |  | 套 |  |  |  | 0 | 0
| 58202 | 星球的诞生 |  | 套 |  |  |  | 0 | 0
| 58203 | 地球的演变 |  | 套 |  |  |  | 0 | 0
| 58204 | 火山 |  | 套 |  |  |  | 0 | 0
| 58205 | 岩石与大峡谷 |  | 套 |  |  |  | 0 | 0
| 58206 | 海洋 |  | 套 |  |  |  | 0 | 0
| 58207 | 飓风 |  | 套 |  |  |  | 0 | 0
| 58208 | 龙卷风 |  | 套 |  |  |  | 0 | 0
| 58209 | 天气的奥秘 |  | 套 |  |  |  | 0 | 0
| 58210 | 水资源 |  | 套 |  |  |  | 0 | 0
| 58211 | 资源回收 |  | 套 |  |  |  | 0 | 0
| 58212 | 世界旅游 |  | 套 |  |  |  | 0 | 0
5450 | 58213 | 中学环境与可持续发展教育图片集 |  | 套 |  |  |  | 0 | 0
5448 | 58214 | 中学地理景观图片集 |  | 套 |  |  |  | 0 | 0
| 58215 | 地球科学新教材多媒体教学案例 |  | 套 |  |  |  | 0 | 0
| 58216 | 地球科学研究性学习课例 |  | 套 |  |  |  | 0 | 0
| 583 | 多媒体教学软件 | [5 empty] | 0 | 0
| 58301 | 太空探索 |  | 片 |  |  |  | 0 | 0
| 58302 | 宇宙 |  | 片 |  |  |  | 0 | 0
| 58303 | 太阳系 |  | 片 |  |  |  | 0 | 0
| 58304 | 绘制地图 |  | 片 |  |  |  | 0 | 0
| 58305 | 地球历史 |  | 片 |  |  |  | 0 | 0
| 58306 | 陆地和水 |  | 片 |  |  |  | 0 | 0
| 58307 | 海洋 |  | 片 |  |  |  | 0 | 0
| 58308 | 火山 |  | 片 |  |  |  | 0 | 0
| 58309 | 天气和气候 |  | 片 |  |  |  | 0 | 0
| 58310 | 岩石和矿物 |  | 片 |  |  |  | 0 | 0
| 58311 | 自然资源保护 |  | 片 |  |  |  | 0 | 0
| 58312 | 中学环境教育与可持续发展教学软件 |  | 套 |  |  |  | 0 | 0
| 584 | 图书、手册 | [5 empty] | 0 | 0
|  | 探究式学习丛书 | [5 empty] | 0 | 0
| 58402 | 太空探索 |  | 本 |  |  |  | 0 | 0
| 58403 | 宇宙 |  | 本 |  |  |  | 0 | 0
| 58404 | 太阳系 |  | 本 |  |  |  | 0 | 0
| 58405 | 绘制地图 |  | 本 |  |  |  | 0 | 0
| 58406 | 地球历史 |  | 本 |  |  |  | 0 | 0
| 58407 | 陆地和水 |  | 本 |  |  |  | 0 | 0
| 58408 | 海洋 |  | 本 |  |  |  | 0 | 0
| 58409 | 火山 |  | 本 |  |  |  | 0 | 0
| 58410 | 天气和气候 |  | 本 |  |  |  | 0 | 0
| 58411 | 岩石和矿物 |  | 本 |  |  |  | 0 | 0
| 58412 | 自然资源保护 |  | 本 |  |  |  | 0 | 0
| 58413 | 地球和地图、人类和环境知识学习参考图册 |  | 本 |  |  |  | 0 | 0
| 58414 | 世界地理知识学习参考图册 |  | 本 |  |  |  | 0 | 0
| 58415 | 中国地理知识学习参考图册 |  | 本 |  |  |  | 0 | 0
| 58416 | 初中科学实验教学指导书 |  | 套 |  |  |  | 0 | 0
| 58417 | 初中科学实验仪器手册 |  | 套 |  |  |  | 0 | 0
| 58418 | 初中理科自制教具丛书 |  | 套 |  |  |  | 0 | 0
| 58419 | 初中理科实验室管理指导书 |  | 套 |  |  |  | 0 | 0
| 6 | 玻璃仪器 | [5 empty] | 0 | 0
| 60 | 计 量 | [5 empty] | 0 | 0
6001 | 60001 | 量筒 | l0mL | 个 | 2.2 | 110 |  | 110 | 242
6002 | 60002 | 量筒 | 50mL | 个 | 3.1 | 55 |  | 55 | 170.5
6003 | 60003 | 量筒 | 100mL | 个 | 3.8 | 92 |  | 92 | 349.6
6004 | 60004 | 量筒 | 500mL | 个 | 11 | 32 |  | 32 | 352
6012 | 60012 | 量杯 | 250mL | 个 | 7.8 | 3 |  | 3 | 23.4
6023 | 60023 | 容量瓶 | 250mL | 个 | 5.98 | 1 |  | 1 | 5.98
6024 | 60024 | 容量瓶 | 500mL | 个 | 6.8 | 1 |  | 1 | 6.8
6041 | 60041 | 滴定管 | 酸式，25mL | 支 | 12.16 | 1 |  | 1 | 12.16
6043 | 60043 | 滴定管 | 碱式，25mL | 支 | 8.64 | 1 |  | 1 | 8.64
[8 empty] | 0 | 0
| 61 | 加 热 | [5 empty] | 0 | 0
6101 | 61001 | 试管 | Φ12mm×70mm | 支 | 0.24 | 560 |  | 560 | 134.4
6102 | 61002 | 试管 | Φ15mm×150mm | 支 | 0.39 | 680 |  | 680 | 265.2
| 61003 | 试管 | Φ18mm×180mm | 支 |  | 150 |  | 150 | 0
6103 | 61005 | 试管 | Φ20mm×200mm | 支 | 0.65 | 155 |  | 155 | 100.75
| 61006 | 试管 | Φ30mm×200mm | 支 |  | 150 |  | 150 | 0
6104 | 61007 | 试管 | Φ32mm×200mm | 支 | 1.6 | 75 |  | 75 | 120
6105 | 61008 | 具支试管 | Φ20mm×200mm | 支 | 1.68 | 10 |  | 10 | 16.8
6109 | 61009 | 硬质玻璃管 | Φ15mm×150mm | 支 | 0.96 | 10 |  | 10 | 9.6
6110 | 61010 | 硬质玻璃管 | Φ20mm×250mm | 支 | 1.44 | 10 |  | 10 | 14.4
| 61020 | 烧杯 | 25mL | 个 |  | 150 |  | 150 | 0
6121 | 61021 | 烧杯 | 50mL | 个 | 1.6 | 210 |  | 210 | 336
6122 | 61022 | 烧杯 | 100mL | 个 | 1.8 | 210 |  | 210 | 378
6123 | 61023 | 烧杯 | 250mL | 个 | 2.8 | 220 |  | 220 | 616
6124 | 61024 | 烧杯 | 500mL | 个 | 4 | 50 |  | 50 | 200
6125 | 61025 | 烧杯 | 1000mL | 个 | 6.5 | 3 |  | 3 | 19.5
6133 | 61033 | 烧杯 | 圆、长，250mL | 个 | 3.3 | 55 |  | 55 | 181.5
6134 | 61034 | 烧瓶 | 圆、长，500mL | 个 | 5.1 | 5 |  | 5 | 25.5
6137 | 61037 | 烧瓶 | 平、长，250mL | 个 | 3.2 | 3 |  | 3 | 9.6
6141 | 61041 | 锥形瓶 | 100L | 个 | 2.2 | 40 |  | 40 | 88
6142 | 61042 | 锥形瓶 | 250mL | 个 | 3 | 70 |  | 70 | 210
6151 | 61051 | 蒸馏烧瓶 | 250mL | 个 | 5.4 | 2 |  | 2 | 10.8
| 62 | 一 般 | [5 empty] | 0 | 0
6001 | 62001 | 酒精灯 | 150mL | 个 | 2.2 | 110 |  | 110 | 242
6204 | 62004 | 抽滤瓶 | 500mL | 个 | 7.5 | 2 |  | 2 | 15
6205 | 62005 | 抽气管 |  | 个 | 9 | 2 |  | 2 | 18
6206 | 62006 | 干燥器 | 160mm | 个 | 21 | 2 |  | 2 | 42
6207 | 62007 | 气体发生器 | 250mL | 个 | 36 | 4 |  | 4 | 144
6221 | 62021 | 冷凝器 | 直固，300mm | 支 | 9.3 | 2 |  | 2 | 18.6
6223 | 62023 | 牛角管 | 弯形，Φ18m×l51mm | 支 | 1 | 2 |  | 2 | 2
6231 | 62031 | 漏斗 | 60mm | 个 | 1.5 | 80 |  | 80 | 120
6232 | 62032 | 漏斗 | 90mm | 个 | 1.5 | 28 |  | 28 | 42
6233 | 62033 | 安全漏斗 | 直形 | 个 | 1.4 | 2 |  | 2 | 2.8
6234 | 62034 | 安全漏斗 | 双球 | 个 | 2.2 | 2 |  | 2 | 4.4
6235 | 62035 | 分液漏斗 | 锥形，l00mL | 个 | 11 | 2 |  | 2 | 22
6236 | 62036 | 分液漏斗 | 梨形，50mL | 个 | 8.5 | 2 |  | 2 | 17
6239 | 62039 | 布氏漏斗 | 瓷，80mm | 个 | 5.95 | 1 |  | 1 | 5.95
6270 | 62070 | 平底管 | Φ12mm×151mm | 支 | 1 | 2 |  | 2 | 2
6271 | 62071 | T形管 |  | 个 | 0.5 | 7 |  | 7 | 3.5
6272 | 62072 | Y形管 |  | 个 | 0.5 | 2 |  | 2 | 1
6273 | 62073 | 滴管 |  | 支 | 0.8 | 150 |  | 150 | 120
6274 | 62074 | 离心管 |  | 支 | 0.8 | 10 |  | 10 | 8
6275 | 62075 | 干燥管 | 单球，150mm | 支 | 0.8 | 4 |  | 4 | 3.2
6276 | 62076 | 干燥管 | U形，Φ15m×l51mm | 支 | 1.8 | 2 |  | 2 | 3.6
6279 | 62079 | 活塞 | 直形 | 支 | 3.7 | 2 |  | 2 | 7.4
6291 | 62091 | 圆水槽 | Φ200mm×l00mm | 个 | 13 | 2 |  | 2 | 26
6292 | 62092 | 圆水槽 | 透明，Φ270mm×l40mm | 个 | 18 | 2 |  | 2 | 36
6293 | 62093 | 玻璃钟罩 | Φ150mm×281mm | 个 | 30 | 2 |  | 2 | 60
| 62096 | 可密封长玻璃管 | 内径Фl0mm×800mm，有胶塞，带刻度衬板 | 支 |  | -30 |  | -30 | 0
| 62097 | 玻璃弯管 |  | 千克 |  | 适量 |  | 0 | 0
X6297 | KX1621 | 长滴管 |  | 根 | 2.6 | 25 |  | 25 | 65
6238 | KX1610 | 滴液漏斗 | 球形，125mL | 个 | 12.9 | 30 |  | 30 | 387
| 63 | 容 器 | [5 empty] | 0 | 0
6302 | 63002 | 集气瓶 | 125mL | 个 | 1.5 | 200 |  | 200 | 300
6303 | 63003 | 集气瓶 | 250mL | 个 | 1.8 | 20 |  | 20 | 36
| 63005 | 液封除毒气集气瓶 | 250mL | 个 |  | 5 |  | 5 | 0
6311 | 63011 | 广口瓶 | 60mL | 个 | 1.7 | 50 |  | 50 | 85
6312 | 63012 | 广口瓶 | 125mL | 个 | 1.9 | 300 |  | 300 | 570
6313 | 63013 | 广口瓶 | 250mL | 个 | 2.3 | 40 |  | 40 | 92
6314 | 63014 | 广口瓶 | 500mL | 个 | 3.1 | 5 |  | 5 | 15.5
6315 | 63015 | 广口瓶 | 茶，60mL | 个 | 1.9 | 50 |  | 50 | 95
6316 | 63016 | 广口瓶 | 茶，125mL | 个 | 2.1 | 20 |  | 20 | 42
6317 | 63017 | 广口瓶 | 茶，250mL | 个 | 2.7 | 10 |  | 10 | 27
6321 | 63021 | 细口瓶 | 60mL | 个 | 1.6 | 70 |  | 70 | 112
6322 | 63022 | 细口瓶 | 125mL | 个 | 1.8 | 350 |  | 350 | 630
6323 | 63023 | 细口瓶 | 250mL | 个 | 2.1 | 20 |  | 20 | 42
6324 | 63024 | 细口瓶 | 500mL | 个 | 2.6 | 5 |  | 5 | 13
6325 | 63025 | 细口瓶 | 1000mL | 个 | 4.3 | 5 |  | 5 | 21.5
6326 | 63026 | 细口瓶 | 3000mL | 个 | 11.6 | 3 |  | 3 | 34.8
6327 | 63027 | 细口瓶 | 茶，60mL | 个 | 1.9 | 10 |  | 10 | 19
6328 | 63028 | 细口瓶 | 茶，125mL | 个 | 2.1 | 50 |  | 50 | 105
6329 | 63029 | 细口瓶 | 茶，250mL | 个 | 2.3 | 10 |  | 10 | 23
6330 | 63030 | 细口瓶 | 茶，500mL | 个 | 3.3 | 2 |  | 2 | 6.6
6331 | 63031 | 细口瓶 | 茶，1000mL | 个 | 4.5 | 2 |  | 2 | 9
6341 | 63041 | 滴瓶 | 30mL | 个 | 1.5 | 20 |  | 20 | 30
6342 | 63042 | 滴瓶 | 60mL | 个 | 1.9 | 150 |  | 150 | 285
6343 | 63043 | 滴瓶 | 茶，30mL | 个 | 1.6 | 5 |  | 5 | 8
6344 | 63044 | 滴瓶 | 茶，60mL | 个 | 2.1 | 30 |  | 30 | 63
| 64 | 材料和配套用品 | [5 empty] | 0 | 0
6260 | 64001 | 坩埚 | 瓷，30mL | 个 | 1.8 | 35 |  | 35 | 63
6402 | 64002 | 坩埚钳 | 200mm | 个 | 6.2 | 50 |  | 50 | 310
6403 | 64003 | 烧杯夹 |  | 个 | 6.2 | 4 |  | 4 | 24.8
6405 | 64005 | 镊子 |  | 个 | 1.7 | 50 |  | 50 | 85
6406 | 64006 | 试管夹 |  | 个 | 0.7 | 60 |  | 60 | 42
6407 | 64007 | 水止皮管夹 |  | 个 | 0.75 | 50 |  | 50 | 37.5
6408 | 64008 | 螺旋皮管夹 |  | 个 | 0.9 | 1 |  | 1 | 0.9
6432 | 64032 | 石棉网 |  | 个 | 0.8 | 85 |  | 85 | 68
6441 | 64041 | 燃烧匙 |  | 个 | 0.3 | 50 |  | 50 | 15
6442 | 64042 | 药匙 |  | 个 | 0.5 | 55 |  | 55 | 27.5
6451 | 64051 | 玻璃管 | Φ5mm～Φ6mm | 千克 | 18.5 | 6 |  | 6 | 111
6452 | 64052 | 玻璃管 | Φ7mm～Φ9mm | 千克 | 18.5 | 5 |  | 5 | 92.5
| 64053 | 玻璃棒 | Φ3mm～Φ4mm | 千克 |  | 2 |  | 2 | 0
6453 | 64054 | 玻璃棒 | Φ5mm～Φ6mm | 千克 | 18.5 | 2 |  | 2 | 37
6461 | 64061 | 软胶塞 |  | 千克 | 10.5 | 5 |  | 5 | 52.5
6462 | 64062 | 橡胶管 |  | 千克 |  | 适量 |  | #VALUE! | #VALUE!
6463 | 64063 | 乳胶管 |  | 米 | 2.5 | 30 |  | 30 | 75
| 64064 | 单孔塞 |  | 千克 | 11 | 5 |  | 5 | 55
| 64065 | 双孔塞 |  | 千克 | 11 | 5 |  | 5 | 55
X6474 | 64066 | 橡胶塞 |  | 千克 |  | 适量 |  | 0 | 0
6471 | 64071 | 试管刷 |  | 个 | 2.5 | 60 |  | 60 | 150
6472 | 64072 | 烧瓶刷 |  | 个 | 2.5 | 30 |  | 30 | 75
6250 | 64080 | 结晶皿 | 80mm | 个 | 3.8 | 2 |  | 2 | 7.6
6251 | 64081 | 表面皿 | 60mm | 个 | 1.2 | 50 |  | 50 | 60
6252 | 64082 | 表面皿 | l00mm | 个 | 1.6 | 2 |  | 2 | 3.2
| 64086 | 研钵 | 瓷，60mm | 个 | 3.5 | 50 |  | 50 | 175
6257 | 64087 | 研钵 | 瓷，90mm | 个 | 3.5 | 4 |  | 4 | 14
6258 | 64088 | 蒸发皿 | 瓷，60mm | 个 | 1.8 | 50 |  | 50 | 90
6259 | 64089 | 蒸发皿 | 瓷，l00mm | 个 | 1.8 | 35 |  | 35 | 63
| 64090 | 燃烧皿 |  | 个 | 1.8 | 25 |  | 25 | 45
6262 | 64091 | 反应板 | 至少6穴 | 个 | 4.12 | 50 |  | 50 | 206
| 64092 | 井穴板 | 9孔，0.7mL×9 | 个 | 0.8 | 50 |  | 50 | 40
| 64093 | 井穴板 | 6孔，5mL×6，附带双导气管的井穴塞 | 个 | 0.8 | 50 |  | 50 | 40
| 64094 | 塑料多用滴管 | 4mL | 支 | 1 | 500 |  | 500 | 500
X6433 | KX1651 | 打气球 |  | 个 | 2.5 | 25 |  | 25 | 62.5
X6459 | KX1681 | 玻璃管 | Ф15mm～Ф20mm | 千克 |  | 适量 |  | 0 | 0
X6296 | KX1671 | 毛细吸管 |  | 根 | 1 | 25 |  | 25 | 25
| 7 | 药 品 | [5 empty] | 0 | 0
| 70 | 一般无机 一 | [5 empty] | 0 | 0
7001 | 70001 | 铝片 |  | 克 |  | 100 |  | 100 | 0
7002 | 70002 | 铝箔 |  | 克 |  | 50 |  | 50 | 0
| 70003 | 铝丝 |  | 克 |  | 100 |  | 100 | 0
7003 | 70004 | 锌粒 | 工业 | 克 |  | 1000 |  | 1000 | 0
7004 | 70005 | 还原铁粉 | 试剂 | 克 |  | 50 |  | 50 | 0
| 70006 | 铁丝 |  | 克 |  | 250 |  | 250 | 0
| 70007 | 铁粉 |  | 克 |  |  |  | 0 | 0
| 70008 | 锡粒 |  | 克 |  | 250 |  | 250 | 0
| 70009 | 铅粒 |  | 克 |  | 250 |  | 250 | 0
7005 | 70010 | 紫铜片 |  | 克 |  | 250 |  | 250 | 0
7006 | 70011 | 铜丝 |  | 克 |  | 100 |  | 100 | 0
7021 | 70021 | 碘 | 试剂 | 克 |  | 200 |  | 200 | 0
7022 | 70022 | 活性炭 |  | 克 |  | 500 |  | 500 | 0
7032 | 70032 | 二氧化锰 | 试剂 | 克 |  | 250 |  | 250 | 0
7033 | 70033 | 三氧化二铁 | 试剂 | 克 |  | 250 |  | 250 | 0
7034 | 70034 | 氧化铜 | 工业 | 克 |  | 500 |  | 500 | 0
7041 | 70041 | 氯化钾 | 试剂 | 克 |  | 250 |  | 250 | 0
7042 | 70042 | 氯化钠 | 试剂 | 克 |  | 500 |  | 500 | 0
7043 | 70043 | 氯化钠 | 工业 | 克 |  | 1000 |  | 1000 | 0
7044 | 70044 | 氯化钙 | 试剂 | 克 |  | 250 |  | 250 | 0
7045 | 70045 | 无水氯化钙 | 工业 | 克 |  | 100 |  | 100 | 0
7046 | 70046 | 氯化镁 | 试剂 | 克 |  | 250 |  | 250 | 0
7047 | 70047 | 三氯化铁 | 试剂 | 克 |  | 250 |  | 250 | 0
7050 | 70049 | 氯化铵 | 工业 | 克 |  | 500 |  | 500 | 0
7065 | 70065 | 碘化钾 | 试剂 | 克 |  | 500 |  | 500 | 0
7066 | 70066 | 碘化钠 |  | 克 |  | 适量 |  | 0 | 0
| 70070 | 硫酸钾 | 试剂 | 克 |  | 250 |  | 250 | 0
7083 | 70083 | 硫酸铝 | 试剂 | 克 |  | 250 |  | 250 | 0
7086 | 70086 | 硫酸铜(蓝矾、胆矾) | 工业 | 克 |  | 1000 |  | 1000 | 0
7087 | 70087 | 硫酸铵 | 工业 | 克 |  | 250 |  | 250 | 0
7088 | 70088 | 硫酸铝钾(明矾) | 工业 | 克 |  | 1500 |  | 1500 | 0
7125 | 70090 | 硫代硫酸钠(海波) |  | 克 |  | 1000 |  | 1000 | 0
X7092 | KX1710 | 硫酸锌 | 试剂 | 毫升 |  | 100 |  | 100 | 0
X7806 | KX1721 | 无水硫酸铜 | 工业 | 克 |  | 250 |  | 250 | 0
| KX1731 | 过磷酸钙 |  | 克 |  | 250 |  | 250 | 0
X7092 | KX1791 | 石英砂 |  | 克 |  | 500 |  | 500 | 0
| 71 | 一般无机 二 | [5 empty] | 0 | 0
7101 | 71001 | 碳酸钾 | 试剂 | 克 |  | 100 |  | 100 | 0
7102 | 71002 | 碳酸钠 | 工业 | 克 |  | 1000 |  | 1000 | 0
7103 | 71003 | 碳酸氢钠 | 工业 | 克 |  | 1000 |  | 1000 | 0
7104 | 71004 | 大理石 |  | 克 |  | 2000 |  | 2000 | 0
7105 | 71005 | 碳酸氢铵 | 工业 | 克 |  | 500 |  | 500 | 0
7106 | 71006 | 碱式碳酸铜 | 试剂 | 克 |  | 500 |  | 500 | 0
7514 | 71020 | 硝酸银 | 试剂 | 克 |  | 100 |  | 100 | 0
| 71030 | 乙酸铅 | 试剂 | 克 |  | 50 |  | 50 | 0
7552 | 71041 | 氢氧化钡 | 试剂 | 克 |  | 适量 |  | 0 | 0
7634 | 71042 | 氨水 | 试剂 | 毫升 |  | 500 |  | 500 | 0
7635 | 71043 | 氧化钙(生石灰) |  | 克 |  | 500 |  | 500 | 0
7637 | 71044 | 氢氧化钙(熟石灰) |  | 克 |  | 2000 |  | 2000 | 0
7638 | 71045 | 碱石灰 |  | 克 |  | 250 |  | 250 | 0
X7091 | KX1702 | 碳酸锂 |  | 克 |  | 0 |  | 0 | 0
X7190 | KX1701 | 碳酸钙 | 试剂 | 克 |  | 250 |  | 250 | 0
| 72 | 一般有机、指示剂 | [5 empty] | 0 | 0
|  | 一般有机 | [5 empty] | 0 | 0
7201 | 72001 | 无水乙酸钠 | 试剂 | 克 |  | 100 |  | 100 | 0
| 72002 | 柠檬酸钠 | 试剂 | 克 |  | 100 |  | 100 | 0
X7704 | 72014 | 琼脂 |  | 克 |  | 500 |  | 500 | 0
| 72016 | 甘油 |  | 毫升 |  | 500 |  | 500 | 0
7221 | 72021 | 葡萄糖 |  | 克 |  | 500 |  | 500 | 0
7222 | 72022 | 蔗糖 |  | 克 |  | 1000 |  | 1000 | 0
7223 | 72023 | 可溶性淀粉 |  | 克 |  | 500 |  | 500 | 0
7315 | 72025 | 工业酒精 |  | 千克 |  | 25 |  | 25 | 0
| 72026 | 医用酒精 |  | 千克 |  | 5 |  | 5 | 0
7323 | 72027 | 煤油 |  | 毫升 |  | 1000 |  | 1000 | 0
7212 | 72028 | 石腊 |  | 千克 |  | 1 |  | 1 | 0
7625 | KX1740 | 冰乙酸 | 试剂 | 毫升 |  | 250 |  | 250 | 0
X7293 | KX1741 | 石油醚 |  | 毫升 |  | 250 |  | 250 | 0
| KX1742 | 尿素 |  | 克 |  | 250 |  | 250 | 0
X7901 | KX1743 | 青霉素 | 针剂 | 支 |  | 适量 |  | 0 | 0
X7231 | KX1744 | 胃蛋白酶 |  | 克 |  | 100 |  | 100 | 0
X7230 | KX1745 | 血液抗凝剂 |  | 克 |  | 适量 |  | 0 | 0
X7701 | KX1746 | 甲状腺素溶液 | 2% | 克 |  |  |  | 0 | 0
|  | 指示剂 | [5 empty] | 0 | 0
7251 | 72051 | 石蕊 | 指示剂 | 克 |  | 10 |  | 10 | 0
7252 | 72052 | 酚酞 | 指示剂 | 克 |  | 10 |  | 10 | 0
7254 | 72054 | 品红 | 染料 | 克 |  | 5 |  | 5 | 0
7261 | 72061 | pH广范围试纸 | 1～14 | 本 |  | 20 |  | 20 | 0
7262 | 72062 | 蓝石蕊试纸 |  | 本 |  | 5 |  | 5 | 0
7263 | 72063 | 红石蕊试纸 |  | 本 |  | 5 |  | 5 | 0
| 72081 | 甲基绿 | 试剂 | 克 |  | 适量 |  | 0 | 0
| 72084 | 亚甲基蓝 |  | 克 |  | 适量 |  | 0 | 0
| 72085 | 尿糖试纸 |  | 盒 |  | 适量 |  | 0 | 0
7291 | 72091 | 定性滤纸 |  | 盒 |  | 5 |  | 5 | 0
X8295 | KX1751 | 酵母－亮甲酚篮 |  | 25克 |  | 适量 |  | 0 | 0
X7290 | KX1755 | 层析滤纸 |  | 盒 |  | 1 |  | 1 | 0
| 73 | 易燃液体 | [5 empty] | 0 | 0
|  | 低闪点易燃液体 | [5 empty] | 0 | 0
7303 | 73003 | 汽油 |  | 毫升 |  | 250 |  | 250 | 0
7305 | 73005 | 丙酮 | 试剂 | 毫升 |  | 250 |  | 250 | 0
|  | 中闪点易燃液体 | [5 empty] | 0 | 0
|  | 高闪点易燃液体 | [5 empty] | 0 | 0
| 74 | 易燃固体、自然物品、遇湿易燃品 | [5 empty] | 0 | 0
|  | 易燃固体 | [5 empty] | 0 | 0
7351 | 74001 | 红(赤)磷 |  | 克 |  | 50 |  | 50 | 0
7361 | 74011 | 硫粉 | 工业 | 克 |  | 100 |  | 100 | 0
7362 | 74012 | 镁条 |  | 克 |  | 100 |  | 100 | 0
| 74013 | 铝粉 | 工业 | 克 |  | 10 |  | 10 | 0
|  | 自燃物品 | [5 empty] | 0 | 0
7401 | 74060 | 黄(白)磷 |  | 克 |  | 5 |  | 5 | 0
|  | 遇湿易燃物品 | [5 empty] | 0 | 0
| 75 | 氧化剂 | [5 empty] | 0 | 0
7605 | 75001 | 过氧化氢 | 试剂，30％ | 毫升 |  | 1500 |  | 1500 | 0
7502 | 75002 | 氯酸钾 | 工业 | 克 |  | 500 |  | 500 | 0
7503 | 75003 | 高锰酸钾 | 试剂 | 克 |  | 2000 |  | 2000 | 0
7504 | 75004 | 硝酸铵 | 试剂 | 克 |  | 250 |  | 250 | 0
7505 | 75005 | 硝酸钾 | 试剂 | 克 |  | 1500 |  | 1500 | 0
7506 | 75006 | 硝酸钠 | 试剂 | 克 |  | 250 |  | 250 | 0
S7565 | 75016 | 硝酸铅 |  | 克 |  | 适量 |  | 0 | 0
| 75017 | 硝酸钡 | 试剂 | 克 |  | 适量 |  | 0 | 0
X7090 | KX1702 | 硝酸锶 | 试剂 | 克 |  | 0 |  | 0 | 0
X7504 | KX1703 | 硝酸铵（固体） | 化肥 | 克 |  | 250 |  | 250 | 0
| 76 | 有毒品 | [5 empty] | 0 | 0
| 76001 | 草酸 | 试剂 | 克 |  | 100 |  | 100 | 0
7551 | 76002 | 氯化钡 | 试剂 | 克 |  | 100 |  | 100 | 0
| 77 | 腐蚀品 | [5 empty] | 0 | 0
|  | 酸性腐蚀品 | [5 empty] | 0 | 0
7601 | 77001 | 硝酸 | 试剂 | 毫升 |  | 1000 |  | 1000 | 0
7603 | 77003 | 硫酸 | 试剂 | 毫升 |  | 1500 |  | 1500 | 0
7604 | 77004 | 硫酸 | 工业 | 毫升 |  | 2000 |  | 2000 | 0
762l | 77011 | 盐酸 | 试剂 | 毫升 |  | 2500 |  | 2500 | 0
7612 | 77012 | 盐酸 | 工业 | 毫升 |  | 3000 |  | 3000 | 0
7621 | 77021 | 甲酸 | 试剂 | 毫升 |  | 250 |  | 250 | 0
7626 | 77026 | 乙酸(醋酸) | 试剂 | 毫升 |  | 150 |  | 150 | 0
X7703 | 77028 | 硼酸 | 试剂 | 克 |  | 500 |  | 500 | 0
|  | 碱性腐蚀品 | [5 empty] | 0 | 0
7631 | 77031 | 氢氧化钾 | 试剂 | 克 |  | 100 |  | 100 | 0
7632 | 77032 | 氢氧化钠 | 试剂 | 克 |  | 200 |  | 200 | 0
7633 | 77033 | 氢氧化钠 | 工业 | 克 |  | 2000 |  | 2000 | 0
|  | 其他腐蚀品 | [5 empty] | 0 | 0
| 77052 | 甲醛 |  | 毫升 |  | 3000 |  | 3000 | 0
[8 empty] | 0 | 0
| 8 | 其它实验材料和工具 | [5 empty] | 0 | 0
| 80 | 实验材料 | [5 empty] | 0 | 0
| 80101 | 电工材料 | 鳄鱼夹、插口夹、香蕉插头、电阻丝、导线等 | 套 |  | 适量 |  | 0 | 0
| 80102 | 电子元件(工业产品) | 电阻(碳膜电阻、瓷管电阻、线绕电阻、光敏电阻、热敏电阻等)：电磁继电器、电容、电感、电位器、二极管、发光：二极管、三极管、集成电路块等 | 套 |  | 适量 |  | 0 | 0
| 80103 | 新材料样品 | 纳米材料、超导材料、形状记忆合金、单晶和多晶、光导纤维、隐形材料等 | 套 |  | 1 |  | 1 | 0
| 80104 | 家庭电路器材 | 空气开关、漏电保护器、螺丝口灯座、卡口灯座、三孔插座、三孔插头、插入式保险盒、拉线开关、按钮开关、声控开关、光控开关、导线等 | 盒 |  | 1 |  | 1 | 0
| 80106 | 彩色透光片 | 红、绿、蓝，带通 | 片 |  |  |  | 0 | 0
8115 | 80108 | 甲电池 |  | 个 |  |  |  | 0 | 0
| 80109 | 1号电池 | 每组2至3个 | 组 |  | 50 |  | 50 | 0
| 80110 | 电珠(小灯泡) | 2.5V | 个 |  | 200 |  | 200 | 0
| 80113 | 方格纸 |  | 张 |  | * |  | 0 | 0
X8291 | KX1902 | 手电筒 | 大口径 | 个 |  | 6 |  | 6 | 0
X9430 | KX1903 | 小灯泡 | 6V， 不同功率 | 套 |  | 100 |  | 100 | 0
| KX1904 | 发光二极管 | 红、绿，Ф5mm | 个 |  | 100 |  | 100 | 0
X8289 | KX1910 | 打气针 |  | 个 |  | 10 |  | 10 | 0
X897 | KX1921 | 橡皮泥 | 各种颜色 | 克 |  | 适量 |  | 0 | 0
X9421 | KX1921 | 铁块 | 10cm×10cm×5cm | 块 |  | 25 |  | 25 | 0
X2493 | KX1923 | 铁棒 | 50mm～80mm | 个 |  | 25 |  | 25 | 0
X2491 | KX1924 | 铅板 | 纯铅，蓄电池用 | 块 |  | 2 |  | 2 | 0
X8292 | KX1931 | 热熔胶棒 |  | 支 |  | 2 |  | 2 | 0
X9402 | KX1991 | 黑纸板和黑纸 | A4 | 套 |  | 20 |  | 20 | 0
X9403 | KX1992 | 厚纸板 | A4 | 张 |  | 若干 |  | 0 | 0
X9410 | KX1993 | 半透明薄纸 | A4 | 张 |  | 25 |  | 25 | 0
X871 | KX1922 | 薄铝片 | 80mm×80mm，厚0.1mm | 张 |  | 10 |  | 10 | 0
X9422 | KX1994 | 方格计算纸 | 方格边长1mm | 张 |  | 2 |  | 2 | 0
X9411 | KX1995 | 方格纸 | 边长10mm | 张 |  | 适量 |  | 0 | 0
| KX1908 | 铜丝 | 与镍铬丝相同直径 | 米 |  | 5 |  | 5 | 0
| KX1909 | 镍铬丝 | 与铜丝相同直径 | 米 |  | 5 |  | 5 | 0
| KX1901 | 安装家庭电路器材 |  | 套 |  | 25 |  | 25 | 0
X8296 | KX1932 | 香焦水 |  | 500 |  | 适量 |  | 0 | 0
|  |  |  | mL |  |  |  | 0 | 0
X8297 | KX1933 | 松香 | 工业用 | 500克 |  | 1000 |  | 1000 | 0
[8 empty] | 0 | 0
|  | 小制作材料 | [5 empty] | 0 | 0
| 80131 | 模型照相机或针孔照相机 |  | 套 |  | (适量) |  | 0 | 0
| 80132 | 简易潜望镜、望远镜、显微镜 |  | 套 |  | (适量) |  | 0 | 0
| 80133 | 日晷仪、七色板、水三棱镜、水透镜 |  | 套 |  | (适量) |  | 0 | 0
| 80134 | 不倒翁、抛掷装置、小蒸汽轮机 |  | 套 |  | (适量) |  | 0 | 0
| 80135 | 小乐器：橡皮筋吉他，鸟笛，排萧 |  | 套 |  | (适量) |  | 0 | 0
| 80136 | 机翼模型、潜艇模型 |  | 套 |  | (适量) |  | 0 | 0
| 80137 | 验电器、电磁铁、简单电动机 |  | 套 |  | (适量) |  | 0 | 0
| 80138 | 二极管收音机、有线电报机与收报机 |  | 套 |  | (适量) |  | 0 | 0
X9401 | KX1971 | 制作小地球仪套件 |  | 套 |  | 50 |  | 50 | 0
X9413 | KX1972 | 制作飞机机翼模型材料 |  | 套 |  | 每生1套 |  | 0 | 0
[8 empty] | 0 | 0
|  | 科技活动材料 | [5 empty] | 0 | 0
| 80151 | 滚上体，秤，陀螺 | 结构、制做、使用 | 套 |  | 25 |  | 25 | 0
| 80152 | 浮沉子，喷泉，虹吸管，帕斯卡圆桶 | 结构、制做、使用 | 套 |  | (适量) |  | 0 | 0
| 80153 | 趣味静电实验材料 | 使用 | 套 |  | (适量) |  | 0 | 0
| 80154 | 风筝，降落伞 | 结构、制做、使用 | 套 |  | (适量) |  | 0 | 0
| 80155 | 组合面镜、哈哈镜、简易变焦透镜、万花筒 | 结构、制做、使用 | 套 |  | (适量) |  | 0 | 0
| 80156 | 船闸模型，飞机、火箭模型，潜艇模型 | 结构、制做、使用 | 套 |  | (适量) |  | 0 | 0
| 80157 | 简单机器人 | 结构、制做、使用 | 套 |  | (适量) |  | 0 | 0
| 80158 | 半导体致冷器 | 致冷／加热和温差发电两用 | 件 |  | (适量) |  | 0 | 0
| 80159 | 频闪观察器 | 手动 | 件 |  | (适量) |  | 0 | 0
| 80302 | 载玻片 |  | 盒 |  | 10 |  | 10 | 0
| 80303 | 盖玻片 |  | 包 |  | 50 |  | 50 | 0
| 80304 | 标记笔 |  | 支 |  | 25 |  | 25 | 0
| 80305 | 生理盐水 |  | 瓶 |  | 适量 |  | 0 | 0
| 80306 | 砾石 |  | 千克 |  | (适量) |  | 0 | 0
| 80307 | 珍珠岩 |  | 千克 |  | (适量) |  | 0 | 0
| 80308 | ABO血型实验盒 |  | 盒 |  |  |  | 0 | 0
| 80309 | 组织培养基试剂盒 |  | 套 |  |  |  | 0 | 0
| 80501 | 物质科学(A)实验材料 |  | 份 |  | (适量) |  | 0 | 0
| 80601 | 物质科学(B)实验材料 | 黄铜片、火柴、蜡烛、炭棒、木板、砂纸等等。木炭、植物油、面粉、味精、棉花、牛奶、鸡蛋、面粉等 | 份 |  | (适量) |  | 0 | 0
| 80703 | 生命科学实验材料 | 大豆、玉米、鸡翅、鸡血、动物心脏、小肠、动物腓肠肌、活小鱼等。双面刀片、消毒棉签、牙签、纱布、脱脂棉、镜头纸、吸水纸、凡士林、透明胶带、干酵母粉、彩色玻璃纸、坐标纸、碘酒、洋红等 | 份 |  | (适量) |  | 0 | 0
| 8080l | 地球科学实验材料 | 水粉颜料、细钢丝、细铁丝、硬纸板、细线、橡皮泥、牙签、纱布条、棉签棒、软木塞等 | 份 |  | (适量) |  | 0 | 0
[8 empty] | 0 | 0
| 81 | 工 具 | [5 empty] | 0 | 0
| 81001 | 测电笔 | 氖泡式 | 支 |  | 27 |  | 27 | 0
| 81002 | 一字螺丝刀 | Ф6mm，长150mm；Ф3mm，长75mm | 支 |  | 27 |  | 27 | 0
[8 empty] | 0 | 0
| 81003 | 十字螺丝刀 | Ф6mm，长150mm；Ф3mm，长75mm | 支 |  | 27 |  | 27 | 0
[8 empty] | 0 | 0
| 81004 | 尖咀钳 | 150mm | 把 |  | 27 |  | 27 | 0
| 81005 | 电工刀 | 125mm | 把 |  | 9 |  | 9 | 0
| 81006 | 手摇钻 | 187mm | 个 |  | 1 |  | 1 | 0
| 81007 | 木锉 | 平锉，中齿 200mm， | 个 |  | 1 |  | 1 | 0
| 81008 | 木工锯 | 框架式，锯条长400mm | 个 |  | 1 |  | 1 | 0
| 81009 | 木工锤 | 木工用，0.25kg | 个 |  | 1 |  | 1 | 0
| 81010 | 铇 | 250mm长铇 | 个 |  | 1 |  | 1 | 0
| 81011 | 斧 |  | 把 |  | 1 |  | 1 | 0
| 81012 | 钢手锯 |  | 个 |  | 2 |  | 2 | 0
[8 empty] | 0 | 0
| 81013 | 剥线钳 |  | 把 |  | 2 |  | 2 | 0
| 81014 | 钢丝钳 | 200mm | 个 |  | 2 |  | 2 | 0
| 81015 | 手锤 | 金工用，0.45kg | 个 |  | 3 |  | 3 | 0
| 81016 | 錾子 |  | 个 |  | 1 |  | 1 | 0
| 81017 | 锉刀 | 平锉、三角、半圆，中齿， 200mm，有柄 | 个 |  | 2 |  | 2 | 0
| 81019 | 什锦锉 |  | 套 |  | 1 |  | 1 | 0
| 81020 | 活扳手 | 200mm | 把 |  | 3 |  | 3 | 0
| 81021 | 铁皮剪刀 | 力臂200mm，剪100mm | 把 |  | 2 |  | 2 | 0
| 81022 | 直角尺 | 宽座角尺，160mm | 个 |  | 1 |  | 1 | 0
| 81023 | 高度游标卡尺 |  | 个 |  | 1 |  | 1 | 0
| 81024 | 电烙铁 | 60W、20W，橡胶线 | 支 |  | 2 |  | 2 | 0
| 81025 | 平口钳 |  | 个 |  | 1 |  | 1 | 0
8206 | 81026 | 台钻 | Φlmm～Φ16mm，带机架 | 台 |  | 1 |  | 1 | 0
8207 | 81027 | 手电钻 | Φ0.6mm～Φ6.5mm | 台 |  | 1 |  | 1 | 0
| 81028 | 钻头 | Φlmm～Φ13mm | 套 |  | 2 |  | 2 | 0
8207 | 81029 | 台虎钳 | l00mm | 台 |  | 1 |  | 1 | 0
| 81030 | 砂轮片 | 断玻璃管用 | 片 |  | 5 |  | 5 | 0
8221 | 81031 | 砂轮机 | 单相，300W，3000vpm，有安全护板、磨刀刀架和护目镜片 | 台 |  | 1 |  | 1 | 0
| 81033 | 钳工工作台 |  | 张 |  | 1 |  | 1 | 0
| 81051 | 玻璃瓶盖开启器 |  | 套 |  | 1 |  | 1 | 0
| 81052 | 玻璃管切割器 |  | 个 |  | 1 |  | 1 | 0
| 81101 | 蚯蚓饲养箱 |  | 套 |  | 适量 |  | 0 | 0
| 81102 | 蚂蚁饲养箱 |  | 套 |  | 适量 |  | 0 | 0
| 81103 | 生态瓶 |  | 套 |  | 适量 |  | 0 | 0
| 81104 | 昆虫饲养箱 |  | 套 |  | 适量 |  | 0 | 0
| 81105 | 简易温室 |  | 套 |  | 适量 |  | 0 | 0
| 81106 | 饲养笼 |  | 套 |  | 适量 |  | 0 | 0
| 81107 | 鱼缸 | 大号 | 个 |  | 适量 |  | 0 | 0
| 81108 | 鱼缸 | 小号 | 个 |  | 适量 |  | 0 | 0
| 81109 | 花盆 |  | 个 |  | 适量 |  | 0 | 0
8251 | 81110 | 展翅板 |  | 个 |  | 适量 |  | 0 | 0
8252 | 81111 | 昆虫网(捕虫网) |  | 把 |  | 适量 |  | 0 | 0
8253 | 81112 | 枝剪 |  | 把 |  | 25 |  | 25 | 0
8256 | 81113 | 水网 |  | 把 |  | 适量 |  | 0 | 0
| 81114 | 纱罩 |  | 个 |  | 适量 |  | 0 | 0
| 81115 | 粗筛 |  | 个 |  | 适量 |  | 0 | 0
| 81116 | 细筛 |  | 个 |  | 适量 |  | 0 | 0
| 81117 | 橡皮锤 | 膝跳反射用 | 把 |  | 8 |  | 8 | 0
S8255 | 81118 | 嫁接刀 |  | 把 |  | 1 |  | 1 | 0
| 81119 | 小铁铲 |  | 把 |  | 25 |  | 25 | 0
| 81120 | 手电筒 |  | 把 |  | 1 |  | 1 | 0
8210 | 81151 | 地理野外实习用具 | 小型地质包(帆布双背式)、地质锤(0.45kg或0.65kg)、罗盘(袖珍经纬仪GJX—2型或1型)、放大镜(3倍～10倍)、多用铲(剑形双刃铲)、土壤标本盒(塑料多格)、盒尺 (2000mm)各一件 | 套 |  | 适量 |  | 0 | 0
| 81152 | 平底盘 |  | 个 |  | 1 |  | 1 | 0
| 81153 | 金属托盘 |  | 个 |  | 1 |  | 1 | 0
| 81154 | 洛阳铲 |  | 把 |  | 1 |  | 1 | 0
| 81155 | 剖面刀 |  | 把 |  | 1 |  | 1 | 0
| 81156 | 土壤筛 | 五个一套 | 套 |  | 1 |  | 1 | 0
[8 empty] | 0 | 0
[8 empty] | 0 | 0
| 82 | 安全防护用具 | [5 empty] | 0 | 0
[8 empty] | 0 | 0
8301 | 82001 | 工作服 | 防酸碱 | 件 |  | 适量 |  | 0 | 0
| 82002 | 护目镜 | 用于实验教师防强光、眩光、紫外线、激光或机械性伤害(机加工) | 个 |  | 适量 |  | 0 | 0
| 82003 | 护目镜 | 侧面完全遮挡 | 个 |  | 适量 |  | 0 | 0
2642 | 82004 | 防护面罩 |  | 个 | 18.1 | 1 |  | 1 | 18.1
2643 | 82005 | 防毒口罩 |  | 个 | 19.1 | 1 |  | 1 | 19.1
| 82006 | 手套 |  | 双 | 14.9 | 适量 |  | 0 | 0
2644 | 82007 | 耐酸手套 |  | 双 | 14.6 | 1 |  | 1 | 14.6
| 82008 | 乳胶手套 |  | 付 | 14.9 | 10 |  | 10 | 149
| 82009 | 洗眼器 |  | 套 |  | 1 |  | 1 | 0
2645 | 82010 | 简易急救箱 |  | 件 | 69 | 1 |  | 1 | 69
2646 | 8201l | 实验防护屏 |  | 件 | 47.8 | 1 |  | 1 | 47.8
| 82012 | 易燃品储存柜 | 防火、防盗、防腐蚀 | 个 |  | 1 |  | 1 | 0
| 82013 | 毒害品储存柜 | 防火、防盗、防腐蚀 | 个 |  | 1 |  | 1 | 0
| 82014 | 急救包 |  | 个 |  | 1 |  | 1 | 0

## 物理
遂昌民族中学初中物理教学仪器配备目录（试行）
学校： |  |  |  | 清点人：
原编号 | 新编号 | 名 称 | 规 格 型 号 | 单位 | 估价 | 配备数量 | 学校现有数量 | 纸板箱编号
I类
1301 | 5 | 视频展示台 |  | 台
| 6 | 液晶投影机 |  | 台 |  | 4
S1990 | 7 | 银幕 |  | 幅 |  | 4
1303 | 8 | 彩色电视机 | CRT或背投或平板 | 台
| KX1001 | 电子白板 | 压感式或电磁式 | 块
1304 | 9 | 录像机 |  | 台
1305 | 10 | 影碟机 |  | 台
2529 | 11 | 照相机 |  | 台
| 13 | 摄像机 |  | 台
S1990 | 14 | 收录机 |  | 台
| 15 | 半导体收音机 |  | 台
| 16 | 话筒 |  | 个
1303 | 1001 | 计算机 | 多媒体 | 台 |  | 9
| 1002 | 计算机数据采集处理系统 | 开放式软件系统，智能接口，温度、声、压强、力、运动、位移、光、磁、电、湿度、pH值、溶解氧传感器，在线和离线系统，配套专用实验仪器 | 套 |  | *
2001 | 1003 | 物理实验微机接口及辅助教学系统 | 智能接口，多种传感器，配套实验仪器和软件系统 | 套 |  | *
1005 | 2001 | 钢制黑板 | 900mm×600mm，双面 | 块 | 137.8 | 2
1013 | 2010 | 手摇抽气机 | 双缸式 | 台 | 180
1007 | 2011 | 直联泵 | 单相 | 台 | 880 | 1
1007 | 2012 | 旋片式真空泵 | 2XZ－0.5型，单相 | 台 | 880
1008 | 2013 | 两用气筒 | 脚踏式 | 个 | 34 | 4
| 2014 | 抽气筒 |  | 个 | 16 | 1
X8290 | 2015 | 打气筒 |  | 个 | 18 | 2
1017 | 2016 | 抽气盘 | 直径不小于180mm，附罩 | 套 | 87.4 | 1
1019 | 2020 | 仪器车 | 600mm×400mm×800mm | 辆 | 210 | 3
1014 | 2022 | 水准器 |  | 个 | 7.9 | 13
2444 | 2023 | 充磁器 |  | 台 | 142 | 1
8231 | 2060 | 望远镜 | 双筒，7×35 | 个 | 950 | 2
8231 | 2061 | 天文望远镜 |  | 套 | 950 | 2
| 2062 | 数字式天文望远镜 | 光照度5lx，分辨率640×480，USB接口 | 套
X2207 | KX1210 | 抽气盘用电铃 | 改进型 | 个 | 16 | 1
1015 | KX1294 | 简易频闪光源 |  | 个 | 266
| KX1208 | 平行风源 |  | 件 | 16 | 2
1101 | 3001 | 物理支架 |  | 套 | 84.8 | 2
1108 | 3003 | 多功能实验支架 |  | 套 | 175 | 1
1202 | 4001 | 学生电源 | 直流1.5V～9V，1.5A，每1.5V一档 | 台 | 99.7 | 25
1209－1 | 4004 | 教学电源 | 交流2V～12V，5A，每2V一档；直流1.5V～12V，2A，分为1.5V、3V、4．5V、6V、9V、12V，共六档；40A、8s自动关断 | 台 | 280 | 1
1209－1 | 4005 | 教学电源 | 交流2V～12V，5A，每2V一档；直流1.5～12V，2A，分为1．5V、3V、4．5V、6V、9V、12V，共六档 | 台 | 280 | 1
1203 | 4007 | 蓄电池 | 6V，15Ah，封闭免维护式(阀控式) | 台 | 68.9 | 2
1204 | 4008 | 调压变压器 | 2kVA | 台 | 242.5 | 1
| 4009 | 充电器 | 供铅蓄电池充电 | 台 | 89 | 1
2374 | 4010 | 电池盒 | 可串并联 | 套 | 8.5 | 100
2 | 10001 | 演示直尺 | 1000mm | 只 | 6.4 | 2
3 | 10002 | 木直尺 | 1000mm | 只 | 6 | 25
| 10004 | 钢直尺 | 200mm | 只 | 5.6 | 25
X0094 | 10005 | 钢卷尺 | 2000mm | 盒 | 19 | 25
8 | 10009 | 布卷尺 | 30m | 盒 | 29.7 | 3
6 | 10010 | 游标卡尺 | 125mm，0.05mm或0.02mm | 把 | 39 | 3
7 | 10011 | 外径千分尺(螺旋测微器) | 25mm，0.01mm | 只 | 26 | 3
| 10015 | 测微尺 | 显微镜用 | 个 | 36 | 8
| 10030 | 测量用具箱 | 内装千分尺、测径器、卡尺、直尺、弓形尺、测角器、多用尺 | 套 | 200
S0007 | 10007 | 软尺 | 2m | 支
103 | 11001 | 物理天平 | 500g | 台 | 165 | 1
104 | 11002 | 学生天平 | 200g，0.02g | 台 | 90 | *
108 | 11003 | 托盘天平 | 100g，0.1g | 台 | 41 | 50
107 | 11004 | 托盘天平 | 200g，0.2g | 台 | 37 | 25
106 | 11005 | 托盘天平 | 500g，0.5g | 台 | 39 | 2
103 | 11010 | 电子天平 | 100g，0.001g | 台 | 165 | 1
| 1101l | 电子天平 | 400g，0.1g | 台 | 450 | 1
| 11015 | 单杠杆天平 | 100g，0.0lg，链式 | 台 | 160 | 1
| 11018 | 案秤 | 10kg，l0g | 台 | 20 | 1
| 11020 | 弹簧度盘秤 | 8kg，8g | 台 | 26 | 1
2106 | 11021 | 金属钩码 | 10g×l，20g×2，50g×2，200g×2 | 套 | 36 | 25
| 11022 | 金属槽码 | 10g×l，20g×2，50g×2，200g×1，另附10g金属槽码盘 | 套 | 46 | 25
S0199 | KX1104 | 体重秤 |  | 台 | 515
205 | 12001 | 机械停表 | 0.1s | 块 | 46.7 | 25
| 12002 | 机械停钟 | 0.1s | 块
205 | 12003 | 电子停表 | 0.1s | 块
| 12004 | 电子停钟 | 0.1s | 块
207 | 12010 | 节拍器 | 电子式或机械式 | 个 | 60
| 12011 | 沙漏 |  | 个
| 12015 | 日晷 |  | 个
209 | 12016 | 世界钟 | 普及型 | 个 | 23 | 1
X0392 | 13006 | 双金属片温度计 |  | 个 | 25 | 1
2637 | 13007 | 数字测温计 | －30℃～200℃ | 台 | 475 | 1
6076 | 13010 | 体温计 | 水银，35℃～42℃ | 支 | 2.8 | 28
| 13011 | 电子体温计 |  | 支
X0391 | 13012 | 红外线快速体温检测仪 |  | 个 | 178 | 1
| 13020 | 寒暑表 |  | 只 | 4.5 | 30
X2296 | 13021 | 最高温度表 | —16℃～81℃ | 支 | 3.5 | 1
X2297 | 13022 | 最低温度表 | —52℃～41℃ | 支 | 3.5 | 1
2270 | 13023 | 干湿球温度计 | —36℃～46℃ | 付 | 20.2 | 1
| 13024 | 地面温度表 | —36℃～81℃ | 支
X0390 | KX1107 | 光学高温计 |  | 台 | 178 | 1
| 14 | 力
2102-01-01 | 14001 | 条形盒测力计 | 10N | 个 | 5.3 | 4
2101—2 | 14002 | 条形盒测力计 | 5N | 个 | 5.3 | 25
2101—3 | 14003 | 条形盒测力计 | 2.5N | 个 | 5.3 | 25
| 14004 | 条形盒测力计 | 1N，分度值0.01N | 个 | 3.6 | 50
2103 | 14005 | 圆筒测力计 | 5N | 个 | 6.2 | 2
| 14006 | 圆筒测力计 | 1N，分度值0.02N | 个 | 5.3 | 2
2104 | 14008 | 平板测力计 | 5N | 个 | 4.5 | 25
2105 | 14010 | 圆盘测力计 | 5N | 个 | 68
2144 | 14011 | 演示测力计 | 0N～2N | 个 | 12 | 1
| 14012 | 拉压测力计 |  | 个
| 14013 | 双向测力计 |  | 个
| 14020 | 握力计 |  | 个
| 14021 | 拉力计 |  | 个
401 | 15001 | 演示电表 | 直流电压、电流，检流；2.5级 | 只 | 115 | 3
| 15002 | 数字演示电表 | 直流电压、电流，检流； | 只
4－1/2位
405 | 15006 | 电能表 | 单相 | 只 | 70 | 1
406 | 15007 | 绝缘电阻表 | 500V | 只 | 170 | 1
407 | 15008 | 直流电流表 | 2.5级，0.6A，3A | 只 | 18.5 | 75
408 | 15009 | 直流电压表 | 2.5级，3V，15V | 只 | 18.5 | 75
409 | 15010 | 灵敏电流计 | ±300μA | 只 | 18.5 | 25
411 | 15011 | 多用电表 | 不低于模拟式电表的交流5级 直流2.5级 | 只 | 38 | 2
421 | 15012 | 投影电流表 | 2.5级，0.6A，3A | 只 | 25.65 | 3
422 | 15013 | 投影电压表 | 2.5级，3V，15V | 只 | 25.65 | 3
423 | 15014 | 投影检流计 | ±300 μA | 只 | 30 | 1
2458 | 15020 | 教学示波器 | 2MHz | 只 | 690 | 1
2471 | 15021 | 大屏幕示波器 | 屏幕对角线不小于63cm | 台 | 966.8
6081 | 16001 | 密度计 | 密度>1 | 支 | 3.8 | 3
6082 | 16002 | 密度计 | 密度<1 | 支 | 3.8 | 3
X2602 | 16003 | 酸度计(pH计) | 笔式，测量范围pH 0.0～14.0 | 个 | 240
8237 | 16004 | 湿度计 | 指针式 | 个
| 16005 | 罗盘 |  | 台 | 26 | 1
S2406 | 16007 | 指南针 |  | 个 | 1 | 25
| 16008 | 空盒气压计 | 多膜盒 | 台 |  | 1
1012—1 | 16009 | 空盒气压表 | DYM3型 | 台 | 36 | 1
2721 | 16015 | 血压计 | 汞柱式 | 台 | 81 | 13
| 16016 | 肺活量计 |  | 台 | 1346 | 1
| 16020 | 毛发表 | 单发 | 个
| 16021 | 蒸发器 | 蒸发器面积314cm2 | 套
8234 | 16022 | 雨量器 | 盛水口内径200mm | 套 | 755 | 1
8234 | 16023 | 雨量计 | 虹吸式 | 台 | 1855 | 1
| 16024 | 轻风表 | 三杯 | 台
8213 | 16030 | 量角器 |  | 个 | 13 | 2
S0092 | 16031 | 测量标杆 |  | 个 | 9 | 2
8242 | 16040 | 噪声测定仪 |  | 台 | 1696 | 1
2108 | 21001 | 圆柱体组 | 铜，铁，铝 | 套 | 48.4 | 25
| 21002 | 立方体组 | 铜，铁，铝，木材，不小于60cm3 | 套 |  | 25
X2191 | 21003 | 运动和力实验器 | 长、短斜面，小车，小球2个，硬盒，毛巾，布 | 套 | 90 | 25
2148 | 21004 | 惯性演示器 |  | 套 | 8.3 | 1
2109 | 21005 | 摩擦计 |  | 套 | 7.7 | 25
2110 | 21006 | 螺旋弹簧组 | 0.5N，1N，2N，3N，5N | 组 | 13 | 1
2118 | 21007 | 阿基米德原理实验器 |  | 套 | 23.1 | 25
2186 | 21008 | 阿基米德原理及其应用实验器 |  | 套 | 35
2185 | 21009 | 液体压强与深度关系实验器 |  | 个 | 28 | 25
2140 | 21010 | 连通器 |  | 个 | 13.8 | 2
2111 | 21011 | 帕斯卡球 |  | 个 | 35 | 1
2165 | 21012 | 浮力原理演示器 |  | 套 | 70 | 1
2184 | 21013 | 物体浮沉条件演示器 |  | 套 | 56.3 | 1
2173 | 21014 | 潜水艇浮沉演示器 |  | 套 | 22 | 1
2113 | 21015 | 液体内部压强实验器 | J2113型 | 套 | 7.5 | 25
2114 | 21016 | 微小压强计 | J2114型 | 台 | 10.4 | 25
2141 | 21017 | 液体对器壁压强演示器 |  | 台 | 13.3 | 1
| 21018 | 气体浮力演示器 | 大球内胆、大气球 | 套
2115 | 21019 | 马德堡半球 |  | 套 | 42 | 1
2274 | 21020 | 大气压系列实验器 |  | 套 | 56 | 1
2171 | 21021 | 压力和压强演示器 |  | 盒 | 8.55 | 1
X2194 | 21022 | 流体压强和流速的关系演示器 |  | 个 |  | 1
2119 | 21030 | 杠杆 |  | 套 | 6 | 25
2121 | 21031 | 演示滑轮组 | 单2，三并2，三串2，可卡2 | 组 | 14.6 | 1
2122 | 21032 | 滑轮组 | 单4，二并2，二串2，可卡2 | 组 | 10 | 25
2123 | 21033 | 滚摆 |  | 个 | 38 | 1
2134 | 21034 | 离心轨道 | 有捕球网 | 套 | 36 | 1
2178 | 21036 | 初中力学演示板 |  | 套 | 378 | 1
X2192 | 21037 | 飞机升力原理演示器 |  | 套 | 300 | 1
| 21040 | 力学探究实验器材套装 |  | 箱
| 21041 | 杠杆组合 |  | 套
| 21042 | 齿轮组合 |  | 套
| 21043 | 轮子与轮轴组合 |  | 套
| 21044 | 简单动力机械套装 |  | 套
| 21045 | 滑轮组合 |  | 套
X2294 | KX1221 | 分子间隙实验器 | 透明塑料量筒，200mL | 件 | 4.5 | 25
X2108 | KX1201 | 重力小车 |  | 辆 | 28 | 1
X2109 | KX1202 | 快、慢小车 |  | 套 | 46 | 13
X2110 | KX1203 | 拉、压两用弹簧 |  | 个
X2127 | KX1204 | 简易气垫运动体 |  | 套 | 4.8 | 25
2264 | KX1222 | 液体对流演示器 |  | 件 | 8.5 | 1
X2195 | KX1205 | 浮沉球 | 浮、沉、悬浮各1 | 套 | 16 | 1
X2190 | KX1206 | 斜面锥体 |  | 套 | 25 | 1
X2193 | KX1207 | 物体运动状态实验器材 |  | 套 | 26 | 1
| 22 | 振动和波、热学
2204—2 | 22001 | 音叉 | 256Hz | 支 | 30 | 1
2204—3 | 22002 | 音叉 | 512Hz | 支 | 30 | 1
2207 | 22003 | 发音齿轮 |  | 个 | 32 | 1
| 22004 | 单摆 | 1个摆球 | 组
2212 | 22005 | 纵波演示器 |  | 套 | 90.1 | 1
2224 | 22006 | 音频发生器 |  | 台 | 130 | 1
2225 | 22007 | 声传播演示器 |  | 套 | 250 | 1
| 22008 | 超声应用演示器 |  | 套 | 360 | 1
2251 | 22201 | 量热器 |  | 套
2252 | 22202 | 内聚力演示器 | 有挤压扳动器和刮削器 | 套 | 10.5 | 1
2253 | 22203 | 空气压缩引火仪 | 不用硝化棉 | 个 | 18.5 | 1
| 22204 | 爆燃器 | 酒精点火，透明盒，附电子点火器 | 套
2254 | 22205 | 机械能热能互变演示器 |  | 套 | 24 | 1
2258 | 22206 | 金属线膨胀演示器 |  | 个 | 50 | 1
2259 | 22207 | 固体缩力演示器 |  | 个 | 37.1 | 1
2260 | 22208 | 热传导演示器 |  | 个 | 12.5 | 1
2265 | 22209 | 双金属片 |  | 个 | 9.3 | 1
2276 | 22210 | 气体做功内能减少演示器 | 用热敏电阻演示 | 套 | 68 | 1
| 22211 | 声学探究实验器材套装 |  | 套 |  | 0
X2293 | 22213 | 纸盘扬声器 | 直径不小于200mm，8Ω | 台 | 15 | 1
| 22214 | 手持式喇叭 |  | 个
2468 | KX1271 | 音频功率放大器 |  | 台 | 260
2640 | KX1223 | 分子间隔演示器 |  | 件 | 55 | 1
| 23 | 静电、电流
2301 | 23001 | 玻棒(附丝绸) | 或有机玻棒(附丝绸)教师用 | 对 | 8.1 | 3
2302 | 23003 | 胶棒(附毛皮) | 或聚碳酸酯棒(附毛皮)教师用 | 对 | 5.3 | 3
2304 | 23005 | 箔片验电器 | 教师用 | 对 | 34.6 | 2
2305 | 23007 | 指针验电器 |  | 对 | 57.8 | 1
2310 | 23008 | 感应起电机 |  | 台 | 100 | 1
2312 | 23009 | 枕形导体 |  | 付 | 46
2351 | 23010 | 小灯座 |  | 个 | 2.6 | 75
2352 | 23011 | 单刀开关 |  | 个 | 2.6 | 75
2354—1 | 23012 | 滑动变阻器 | 20Ω，2A；或10Ω，2A | 个 | 25.5 | 25
2354—2 | 23013 | 滑动变阻器 | 50Ω，1.5A | 个 | 21.5 | 2
2354—4 | 23014 | 滑动变阻器 | 5Ω，3A | 个 | 20.5 | 2
| 23016 | 旋钮型变阻器 |  | 个
2358 | 23018 | 电阻圈 | 5Ω，10Ω，15Ω | 组 | 12.6 | 25
2359 | 23019 | 电阻定律演示器 |  | 个 | 34 | 1
| 23020 | 电阻定律实验器 |  | 个 |  | *
2360 | 23021 | 演示电阻箱 |  | 个 | 13.8 | 1
2361 | 23022 | 教学电阻箱 | 9999.99Ω | 个 | 106 | 1
2362 | 23023 | 简式电阻箱 | 9999Ω | 个 | 68.6 | 25
2368—1 | 23030 | 演示线路实验板 | 初中演示组 | 套 | 275 | 1
| 23031 | 初中电学演示箱 | 磁贴式 | 套
2369—1 | 23032 | 学生线路实验板 | 初中学生组 | 套 | 85
2370 | 23033 | 单刀双掷开关 |  | 个 | 3.85 | 25
2371 | 23034 | 双刀双掷开关 |  | 个 | 5.5 | 4
2375 | 23035 | 焦耳定律演示器 | 液体式，线性 | 套 | 103 | 1
X2375－2 | 23036 | 焦耳定律实验器 |  | 套 | 61.5 | 25
2376 | 23037 | 保险丝作用演示器 |  | 套 | 180 | 1
| 23038 | 玩具电动机 | 带座和风扇 | 套
| 23039 | 电子门铃 | 带座 | 套
2311 | KX1232 | 范氏起电机 |  | 套
X2393 | KX1233 | 高压台 |  | 个 | 520
X2390 | KX1234 | 金属导体电阻与温度关系演示器 |  | 件 | 260 | 1
X2391 | KX1236 | 超导演示器 | 使用液氮 | 件
X2392 | KX1235 | 导体电阻实验器材 | 铜线、镍铬合金线（三种不同截面积）、支架 | 套 | 36 | 25
X1290 | KX1241 | 隔离变压器 | 输出电压220V，250W，有输出插座和输入电源线，带熔断器 | 台 | 220 | 4
2307 | KX1231 | 尖形布电器 |  | 个 | 43
X2489 | KX1262 | 人体触电演示器 |  | 件 | 36 | 1
| KX1243 | 玻璃导电演示器 | 带隔离变压器 | 件 | 37 | 1
| 24 | 电磁、电子
2401 | 24001 | 条形磁铁 | D—CG—LT—180 | 对 | 12.2 | 25
2402—2 | 24002 | 蹄形磁铁 | D—CG－LU—80 | 个 | 12 | 25
2403 | 24003 | 磁感线演示器 | 条形、蹄形 | 套 | 62 | 1
2441 | 24004 | 立体磁感线演示器 | 永磁、电磁场 | 套 | 95 | 1
2445 | 24005 | 磁感线演示器 | 可投影 | 套 | 123 | 1
2404 | 24006 | 电流磁场演示器 |  | 套 | 60 | 1
X2406 | 24007 | 菱形小磁针 | 16个 | 套 | 3.6 | 25
2405 | 24008 | 翼形磁针 |  | 对 | 3.7 | 1
2409 | 24009 | 演示原副线圈 |  | 套 | 24 | 1
2410 | 24010 | 原副线圈 |  | 套 | 14 | 25
2411 | 24011 | 蹄形电磁铁 | 密绕细线，稀绕粗线 | 组 | 22 | 1
2439 | 24012 | 电磁铁实验器 |  | 台 | 16 | 25
2412 | 24013 | 电铃 | 立式 | 个 | 20 | 1
2413 | 24014 | 演示电磁继电器 |  | 个 | 56 | 1
2414 | 24015 | 电磁继电器 |  | 个 | 13 | 25
| 24016 | 磁场对电流作用实验器 |  | 套 | 22 | 25
2415 | 24017 | 左右手定则演示器 |  | 个 | 18 | 1
2418 | 24018 | 小型电动机实验器 | 立式 | 套 | 17 | 25
2417 | 24019 | 手摇交直流发电机 |  | 个 | 105 | 1
| 24020 | 电机原理说明器 |  | 个 | 29 | 1
2453 | 24021 | 阴极射线管(磁效应管) |  | 个 | 65 | 1
2462 | 24022 | 低频信号发生器 | 20Hz～20kHz，有功率输出 | 台 | 420 | 1
2481 | 24024 | 能的转化演示器 | 机械能、化学能、电能、热能、光能的转化 | 套 | 110 | 1
| 24025 | 能的转化实验器 | 势能一动能，机械能一电能+热能－光能：化学能一电能一机械能一热能 | 套 | 40 | 25
| 24026 | 磁悬浮演示器 |  | 套
| 24027 | 电学探究实验器材套装 |  | 个 |  | -25
2401 | KX1251 | 条形磁铁 | D－CG－LT－71 | 对 | 12.2 | 1
X190 | KX1255 | 磁针消磁器 |  | 个 | 32 | 1
X2401 | KX1252 | 条形磁铁 | D－CG－LT－112 | 对 | 12.2 | 25
X2402 | KX1253 | 蹄形磁铁 | D－CG－LU－45 | 个 | 8.5 | 1
X2490 | KX1254 | 环形磁铁 | 铁氧体 外径36mm | 个 | 10.8 | 2
X2431 | KX1255 | 电磁感应演示器 | 初中用 | 台 | 29 | 1
X2439 | KX1256 | 通电螺线管铁磁性演示器 |  | 台 | 30 | 1
X2418 | KX1257 | 小电机 | 6V以内 | 个
| KX1260 | 断路器工作原理演示器 |  | 台
X2099 | KX1261 | 黑盒 |  | 个 | 5
| 25 | 光学、原子物理
2501 | 25001 | 光具盘 | 磁吸附式 | 套 | 245 | 1
2502 | 25002 | 凹面镜 |  | 个 | 7.5 | 1
2503 | 25003 | 凸面镜 |  | 个 | 7.5 | 1
2506 | 25004 | 玻璃砖 |  | 块 | 8.3 | 25
2507 | 25005 | 光具座 |  | 套 | 100.8 | 25
2521 | 25006 | 光具组 |  | 套 | 27
2511 | 25007 | 三棱镜 |  | 个 | 10.9 | 25
2518 | 25008 | 白光的色散与合成演示器 |  | 套 | 48 | 1
| 25009 | 透镜及其应用实验器 |  | 盒 | 36 | 25
2530 | 25010 | 平面镜成像实验器 |  | 套 | 18 | 25
| 25011 | 光的传播、反射、折射实验器 |  | 套 | 30 | 25
2531 | 25012 | 激光笔 |  | 个 | 80
| 25013 | 光的三原色合成实验器 |  | 件
X2519 | 25014 | 光的三原色合成演示器 |  | 件 | 200 | 1
2524 | 25101 | 紫外线作用演示器 |  | 套 | 288 | *
2525 | 25102 | 红外线作用演示器 |  | 套 | 288 | *
2560 | 25103 | 手持直视分光镜 |  | 套 | 48
X2295 | 25104 | 克罗克斯辐射计 |  | 个 | 74.2 | 1
| 25105 | 光学探究实验器材套装 |  | 个 |  | 0
X2527 | KX1280 | 望远镜 | 3×，折射式 | 个 | 100 | 0
X2528 | KX1277 | 光的反射、折射实验器 |  | 套 | 40 | 25
X2531 | KX1278 | 半导体激光光源 | 单支，带万向支架 | 支 | 25 | 25
X2590 | KX1275 | 凹透镜 | φ50mm，有柄 | 个 | 3.2 | 25
X2794 | KX1279 | 照射灯 | 12V50W | 套
X2520 | KX1282 | 红、绿、蓝滤色片 | 带通 | 套 | 8 | 1
2528 | KX1276 | 光的反射、折射演示器 |  | 件 | 53 | 1
2520 | KX1283 | 太阳能电池演示器 |  | 台 | 68 | 1
| KX1285 | 紫外线作用演示器 | （改进型） | 台 | 40 | 1
2120 | 31001 | 轮轴模型 | J2120型 | 个 | 27 | 1
2166 | 31002 | 轴承模型 | 滚动、滑动 | 个 | 57.2 | 1
2181 | 31003 | 抽水机模型 | 活塞式 | 个 | 110 | 1
2117 | 31004 | 离心水泵模型 | 齿轮式或皮带式 | 个 | 116 | 1
2112 | 31005 | 液压机模型 |  | 个 | 162 | 1
2168 | 31006 | 水轮机模型 | 混流式、轴流式、冲击式，三种转轮可视 | 套 | 57.2 | 1
2255 | 31008 | 汽油机模型 | 压缩比：6 | 个 | 75
2256 | 31009 | 柴油机模型 | 压缩比：14 | 个 | 75
2407 | 31010 | 磁分子模型 |  | 套 | 17.8 | 1
2440 | 31011 | 电机模型 |  | 个 | 140 | 1
2429 | 31012 | 电话原理模型 |  | 个 | 85 | 1
X3591 | KX1301 | 照相机成像模型 |  | 件 | 120 | 1
X3592 | 39154 | 司南模型 |  | 件
X3494 | KX1303 | 刻漏模型 |  | 件 | 65
| 550 | 教学挂图 图片
X5190 | KX1501 | 安全用电软件 | 含触电事故原因和安全用电常识 | 件 |  | 1
X5185 | KX1518 | 放射性 | 挂图或软件 | 个
X5188－1 | KX1510 | 能量、能的守恒定律 | 挂图或软件 | 个
X5188－4 | KX1511 | 能量的转移和转化的方向性 | 挂图或软件 | 个
X5641 | KX1502 | 触电后的急救 | 挂图或软件 | 套
X5187 | KX1519 | 原子能和太阳能 | 挂图或软件 | 套
X5631 | KX1512 | 能量流动和物质循环 | 挂图或软件 | 套
X5188－2 | KX1513 | 能源的综合开发和利用 | 挂图或软件 | 件
X5188－3 | KX1514 | 能源 | 挂图或软件 | 件
X5607 | KX1583 | 火箭 | 软件 | 套
X5187 | KX1520 | 核能和太阳能的开发 | 挂图或软件 | 件
X5184 | KX1523 | 信息和传递 | 挂图或软件 | 件
X5181 | KX1522 | 电磁场和电磁波 | 挂图或软件 | 件
X5183 | KX1524 | 无线电通信 | 挂图或软件 | 件
| 580 | 教学挂图 图片
| 58001 | 地球科学教学挂图 | 对开 | 套
| 58002 | 中学环境教育挂图 | 对开 | 套
| 54004 | 中国地理教学地图 |  | 套
| 54005 | 世界地理教学地图 |  | 套
5403 | 54006 | 中学地理填充地图 | 彩色印刷，全开，PVC片材或复合纸或铜版纸覆膜 | 套 | 310
X5632 | KX1563 | 世界主要煤田 | 挂图或软件 | 套
X5633 | KX1564 | 世界石油资源 | 挂图或软件 | 套
X5634 | KX1561 | 森林资源 | 挂图或软件 | 套
X5635 | KX1562 | 水资源 | 挂图或软件 | 套
X5602 | KX1582 | 几种宇宙体系模型 | 挂图或软件 | 套
X5603 | KX1579 | 恒星的一生 | 挂图或软件 | 套
X5604 | KX1580 | 太阳系九大行星 | 挂图或软件 | 套
X5606 | KX1576 | 地球的演化 | 挂图或软件 | 套
X5497 | KX1573 | 时区和日界线图 | 挂图或软件 | 张
X5601 | KX1581 | 宇宙天体系统（软件） | 挂图或软件 | 套
X5605 | KX1577 | 地球的起源（软件） | 挂图或软件 | 套
X5621 | KX1578 | 生命的起源（软件） | 挂图或软件 | 套
X5641 | KX1572 | 中国年降水量分布图 | 挂图或软件 | 套
X5642 | KX1571 | 中国1月、7月平均气温图 | 挂图或软件 | 套
| 81 | 工 具
| 81001 | 测电笔 | 氖泡式 | 支 |  | 27
| 81002 | 一字螺丝刀 | Ф6mm，长150mm；Ф3mm，长75mm | 支 |  | 27
| 81003 | 十字螺丝刀 | Ф6mm，长150mm；Ф3mm，长75mm | 支 |  | 27
| 81004 | 尖咀钳 | 150mm | 把 |  | 27
| 81005 | 电工刀 | 125mm | 把 |  | 9
| 81006 | 手摇钻 | 187mm | 个 |  | 1
| 81007 | 木锉 | 平锉，中齿 200mm， | 个 |  | 1
| 81008 | 木工锯 | 框架式，锯条长400mm | 个 |  | 1
| 81009 | 木工锤 | 木工用，0.25kg | 个 |  | 1
| 81010 | 铇 | 250mm长铇 | 个 |  | 1
| 81011 | 斧 |  | 把 |  | 1
| 81012 | 钢手锯 |  | 个 |  | 2
| 81013 | 剥线钳 |  | 把 |  | 2
| 81014 | 钢丝钳 | 200mm | 个 |  | 2
| 81015 | 手锤 | 金工用，0.45kg | 个 |  | 3
| 81016 | 錾子 |  | 个 |  | 1
| 81017 | 锉刀 | 平锉、三角、半圆，中齿， 200mm，有柄 | 个 |  | 2
| 81019 | 什锦锉 |  | 套 |  | 1
| 81020 | 活扳手 | 200mm | 把 |  | 3
| 81021 | 铁皮剪刀 | 力臂200mm，剪100mm | 把 |  | 2
| 81022 | 直角尺 | 宽座角尺，160mm | 个 |  | 1
| 81023 | 高度游标卡尺 |  | 个 |  | 1
| 81024 | 电烙铁 | 60W、20W，橡胶线 | 支 |  | 2
| 81025 | 平口钳 |  | 个 |  | 1
8206 | 81026 | 台钻 | Φlmm～Φ16mm，带机架 | 台 |  | 1
8207 | 81027 | 手电钻 | Φ0.6mm～Φ6.5mm | 台 |  | 1
| 81028 | 钻头 | Φlmm～Φ13mm | 套 |  | 2
8207 | 81029 | 台虎钳 | l00mm | 台 |  | 1
| 81030 | 砂轮片 | 断玻璃管用 | 片 |  | 5
8221 | 81031 | 砂轮机 | 单相，300W，3000vpm，有安全护板、磨刀刀架和护目镜片 | 台 |  | 1
| 81033 | 钳工工作台 |  | 张 |  | 1
| 81051 | 玻璃瓶盖开启器 |  | 套 |  | 1

## 化学
遂昌民族中学初中化学教学仪器配备目录（试行）
学校： |  |  |  | 清点人：
原编号 | 新编号 | 名 称 | 规 格 型 号 | 单位 | 估价 | 配备数量 | 学校现有数量 | 纸板箱编号
I类
1011 | 2002 | 打孔器 | 四件 | 套 | 13 | 8
1021 | 2003 | 打孔夹板 |  | 个 | 12 | 1
1020 | 2004 | 打孔器刮刀 |  | 个 | 15 | 1
1010 | 2005 | 手摇钻孔器 |  | 台 | 78 | 1
2609 | 2075 | 酒精喷灯 | 坐式 | 个 | 35 | 3
| 2076 | 电炉 | 密封式 | 个 | 66.8 | 2
| 2077 | 电加热器 | 密封式 | 个 | 66.8 | 1
2715 | 2080 | 高压灭菌锅 |  | 个 | 520 | 1
2621 | 2081 | 蒸馏水器 |  | 台 | 402.9 | 2
| 2082 | 恒温水浴锅 |  | 个 | 74.3
2619 | 2083 | 列管式烘干器 |  | 台 | 286 | 1
2607 | 2084 | 烘干箱 |  | 台 | 980 | 1
1016 | 2115 | 透明盛液筒 | Φ100mm×300mm | 个 | 15.4 | 25
| 2116 | 透明水槽(圆形或方形) | Ф270mm×140mm，塑料或玻璃制品 | 个 | 13 | 25
| 2119 | 整理箱 | 矮型，储存及分发药品用 | 个 | 17 | 10
| 2120 | 保温桶 | 1L～2L | 个 | 85 | 2
6434 | 2121 | 塑料洗瓶 | 250mL | 个 | 5 | 4
| 2122 | 试剂瓶托盘 |  | 个 | 6 | 12
| 2125 | 碘升华凝华管 | 密封式 | 个 | 3.5 | 26
X6061 | KX1005 | 玻璃注射器 | 30mL | 个 | 12 | 2
1102 | 3002 | 方座支架 |  | 套 | 28.7 | 75
1110 | 3004 | 升降台 | 升降范围不小于150mm，载重量不小于10kg | 台 | 90 | 2
1103 | 3005 | 万能夹 |  |  | 10 | 5
1105 | 3006 | 三脚架 |  | 个 | 7.2 | 50
6440 | 3007 | 泥三角 |  | 个 | 0.5 | 50
1106 | 3008 | 试管架 |  | 个 | 4.3 | 75
1107 | 3009 | 漏斗架 |  | 个 | 11 | 1
1109 | 3010 | 滴定台 |  | 个 | 33 | 1
1104 | 3011 | 滴定夹 |  | 个 | 9 | 25
| 3012 | 多用滴管架 |  | 个 | 16 | 25
| 3020 | 温度表支架 |  | 付 | 20 | 1
6071 | 13001 | 温度计 | 红液，0℃～100℃ | 支 | 1.04 | 100
6072 | 13003 | 温度计 | 水银，0℃～200℃ | 支 | 3.04 | 30
303 | 13004 | 演示温度计 |  | 台 | 35 | 2
2606 | 26001 | 水电解演示器 | 30mL，铂电极 | 台 | 43.7 | 1
| 26002 | 水电解实验器 |  | 台 |  | 25
2618 | 26003 | 原电池实验器 |  | 个 | 11 | 1
| 26006 | 贮气瓶 |  | 台 | 18.5 | 1
| 26009 | 分子间隔实验器 |  | 件 | 26 | 25
| 26010 | 溶液导电演示器 |  | 台 | 36 | 1
| 26011 | 微型溶液导电实验器 |  | 套 | 46 | 25
| 26015 | 化学实验装置磁性教具 | 磁性橡胶 | 套 | 48 | 1
| 26017 | 化学实验废水处理装置 | 实验教学和废水处理兼用 | 套 | 98 | 2
| 62018 | 元素学习卡 | 学习元素名称、符号用 | 套
X3190 | 32003 | 分子结构模型 | 初中用 | 套 | 18 | 2
| 32007 | 氯化钠晶体结构模型 | 演示用 | 套 | 26 | 2
| 32008 | 碳的同素异形体结构模型 | 包括金刚石、石墨、碳—60三种结构模型；小型，球管式，可拆卸 | 套 | 19 | 2
| 42001 | 金属矿物、金属及合金标本 | 各类不少于5种 | 台 | 36 | 1
| 42002 | 原油常见馏分标本 | 不少于8种 | 盒 | 38 | 1
| 42003 | 合成有机高分子材料标本 | 不少于10种 | 盒 | 26 | 1
| 42004 | 新型无机非金属材料标本 | 氧化铝陶瓷、氮化硅陶瓷、光导纤维等 | 盒 | 46 | 1
| 42005 | 复合材料标本 | 不少于8种 | 盒 | 36 | 1
X4096 | KX1401 | 新型玻璃 | （若干种） | 套 | 36 | 1
X4097 | KX1410 | 明矾石 |  | 件 | 10 | 1
X2690 | KX1402 | 形状记忆合金标本 |  | 件 | 26 | 1
| 560 | 教学挂图 图片
| 56001 | 水 |  | 套
| 56002 | 金属 |  | 套
| 56003 | 常见的化合物 |  | 套
| 56004 | 常见的有机物 |  | 套
| 56005 | 构成物质的微粒 |  | 套
| 56006 | 元素 |  | 套
| 56007 | 物质的分类 |  | 套
| 56008 | 常见的化学反应 |  | 套
| 56009 | 物质间的循环与转化 |  | 套
5241 | 52041 | 元素周期表 | 带轴 | 件 | 30 | 2
X5281 | KX1531 | 氯化钠分子的形成 | 活动挂图或软件 | 件 | 8.5 | 1
X5282 | KX1532 | 氧的同位素、氢的同位素 | 软件或挂图 | 件 | 8.5 | 1
X5186 | KX1521 | 核裂变和核聚变 | 挂图或软件 | 个 | 8.5 | 1
| 6 | 玻璃仪器
| 60 | 计 量
6001 | 60001 | 量筒 | l0mL | 个 | 2.2 | 110
6002 | 60002 | 量筒 | 50mL | 个 | 3.1 | 55
6003 | 60003 | 量筒 | 100mL | 个 | 3.8 | 92
6004 | 60004 | 量筒 | 500mL | 个 | 11 | 32
6012 | 60012 | 量杯 | 250mL | 个 | 7.8 | 3
6023 | 60023 | 容量瓶 | 250mL | 个 | 5.98 | 1
6024 | 60024 | 容量瓶 | 500mL | 个 | 6.8 | 1
6041 | 60041 | 滴定管 | 酸式，25mL | 支 | 12.16 | 1
6043 | 60043 | 滴定管 | 碱式，25mL | 支 | 8.64 | 1
| 61 | 加 热
6101 | 61001 | 试管 | Φ12mm×70mm | 支 | 0.24 | 560
6102 | 61002 | 试管 | Φ15mm×150mm | 支 | 0.39 | 680
| 61003 | 试管 | Φ18mm×180mm | 支 |  | 150
6103 | 61005 | 试管 | Φ20mm×200mm | 支 | 0.65 | 155
| 61006 | 试管 | Φ30mm×200mm | 支 |  | 150
6104 | 61007 | 试管 | Φ32mm×200mm | 支 | 1.6 | 75
6105 | 61008 | 具支试管 | Φ20mm×200mm | 支 | 1.68 | 10
6109 | 61009 | 硬质玻璃管 | Φ15mm×150mm | 支 | 0.96 | 10
6110 | 61010 | 硬质玻璃管 | Φ20mm×250mm | 支 | 1.44 | 10
| 61020 | 烧杯 | 25mL | 个 |  | 150
6121 | 61021 | 烧杯 | 50mL | 个 | 1.6 | 210
6122 | 61022 | 烧杯 | 100mL | 个 | 1.8 | 210
6123 | 61023 | 烧杯 | 250mL | 个 | 2.8 | 220
6124 | 61024 | 烧杯 | 500mL | 个 | 4 | 50
6125 | 61025 | 烧杯 | 1000mL | 个 | 6.5 | 3
6133 | 61033 | 烧杯 | 圆、长，250mL | 个 | 3.3 | 55
6134 | 61034 | 烧瓶 | 圆、长，500mL | 个 | 5.1 | 5
6137 | 61037 | 烧瓶 | 平、长，250mL | 个 | 3.2 | 3
6141 | 61041 | 锥形瓶 | 100L | 个 | 2.2 | 40
6142 | 61042 | 锥形瓶 | 250mL | 个 | 3 | 70
6151 | 61051 | 蒸馏烧瓶 | 250mL | 个 | 5.4 | 2
| 62 | 一 般
6001 | 62001 | 酒精灯 | 150mL | 个 | 2.2 | 110
6204 | 62004 | 抽滤瓶 | 500mL | 个 | 7.5 | 2
6205 | 62005 | 抽气管 |  | 个 | 9 | 2
6206 | 62006 | 干燥器 | 160mm | 个 | 21 | 2
6207 | 62007 | 气体发生器 | 250mL | 个 | 36 | 4
6221 | 62021 | 冷凝器 | 直固，300mm | 支 | 9.3 | 2
6223 | 62023 | 牛角管 | 弯形，Φ18m×l51mm | 支 | 1 | 2
6231 | 62031 | 漏斗 | 60mm | 个 | 1.5 | 80
6232 | 62032 | 漏斗 | 90mm | 个 | 1.5 | 28
6233 | 62033 | 安全漏斗 | 直形 | 个 | 1.4 | 2
6234 | 62034 | 安全漏斗 | 双球 | 个 | 2.2 | 2
6235 | 62035 | 分液漏斗 | 锥形，l00mL | 个 | 11 | 2
6236 | 62036 | 分液漏斗 | 梨形，50mL | 个 | 8.5 | 2
6239 | 62039 | 布氏漏斗 | 瓷，80mm | 个 | 5.95 | 1
6270 | 62070 | 平底管 | Φ12mm×151mm | 支 | 1 | 2
6271 | 62071 | T形管 |  | 个 | 0.5 | 7
6272 | 62072 | Y形管 |  | 个 | 0.5 | 2
6273 | 62073 | 滴管 |  | 支 | 0.8 | 150
6274 | 62074 | 离心管 |  | 支 | 0.8 | 10
6275 | 62075 | 干燥管 | 单球，150mm | 支 | 0.8 | 4
6276 | 62076 | 干燥管 | U形，Φ15m×l51mm | 支 | 1.8 | 2
6279 | 62079 | 活塞 | 直形 | 支 | 3.7 | 2
6291 | 62091 | 圆水槽 | Φ200mm×l00mm | 个 | 13 | 2
6292 | 62092 | 圆水槽 | 透明，Φ270mm×l40mm | 个 | 18 | 2
6293 | 62093 | 玻璃钟罩 | Φ150mm×281mm | 个 | 30 | 2
| 62096 | 可密封长玻璃管 | 内径Фl0mm×800mm，有胶塞，带刻度衬板 | 支 |  | -30
| 62097 | 玻璃弯管 |  | 千克 |  | 适量
X6297 | KX1621 | 长滴管 |  | 根 | 2.6 | 25
6238 | KX1610 | 滴液漏斗 | 球形，125mL | 个 | 12.9 | 30
| 63 | 容 器
6302 | 63002 | 集气瓶 | 125mL | 个 | 1.5 | 200
6303 | 63003 | 集气瓶 | 250mL | 个 | 1.8 | 20
| 63005 | 液封除毒气集气瓶 | 250mL | 个 |  | 5
6311 | 63011 | 广口瓶 | 60mL | 个 | 1.7 | 50
6312 | 63012 | 广口瓶 | 125mL | 个 | 1.9 | 300
6313 | 63013 | 广口瓶 | 250mL | 个 | 2.3 | 40
6314 | 63014 | 广口瓶 | 500mL | 个 | 3.1 | 5
6315 | 63015 | 广口瓶 | 茶，60mL | 个 | 1.9 | 50
6316 | 63016 | 广口瓶 | 茶，125mL | 个 | 2.1 | 20
6317 | 63017 | 广口瓶 | 茶，250mL | 个 | 2.7 | 10
6321 | 63021 | 细口瓶 | 60mL | 个 | 1.6 | 70
6322 | 63022 | 细口瓶 | 125mL | 个 | 1.8 | 350
6323 | 63023 | 细口瓶 | 250mL | 个 | 2.1 | 20
6324 | 63024 | 细口瓶 | 500mL | 个 | 2.6 | 5
6325 | 63025 | 细口瓶 | 1000mL | 个 | 4.3 | 5
6326 | 63026 | 细口瓶 | 3000mL | 个 | 11.6 | 3
6327 | 63027 | 细口瓶 | 茶，60mL | 个 | 1.9 | 10
6328 | 63028 | 细口瓶 | 茶，125mL | 个 | 2.1 | 50
6329 | 63029 | 细口瓶 | 茶，250mL | 个 | 2.3 | 10
6330 | 63030 | 细口瓶 | 茶，500mL | 个 | 3.3 | 2
6331 | 63031 | 细口瓶 | 茶，1000mL | 个 | 4.5 | 2
6341 | 63041 | 滴瓶 | 30mL | 个 | 1.5 | 20
6342 | 63042 | 滴瓶 | 60mL | 个 | 1.9 | 150
6343 | 63043 | 滴瓶 | 茶，30mL | 个 | 1.6 | 5
6344 | 63044 | 滴瓶 | 茶，60mL | 个 | 2.1 | 30
| 64 | 材料和配套用品
6260 | 64001 | 坩埚 | 瓷，30mL | 个 | 1.8 | 35
6402 | 64002 | 坩埚钳 | 200mm | 个 | 6.2 | 50
6403 | 64003 | 烧杯夹 |  | 个 | 6.2 | 4
6405 | 64005 | 镊子 |  | 个 | 1.7 | 50
6406 | 64006 | 试管夹 |  | 个 | 0.7 | 60
6407 | 64007 | 水止皮管夹 |  | 个 | 0.75 | 50
6408 | 64008 | 螺旋皮管夹 |  | 个 | 0.9 | 1
6432 | 64032 | 石棉网 |  | 个 | 0.8 | 85
6441 | 64041 | 燃烧匙 |  | 个 | 0.3 | 50
6442 | 64042 | 药匙 |  | 个 | 0.5 | 55
6451 | 64051 | 玻璃管 | Φ5mm～Φ6mm | 千克 | 18.5 | 6
6452 | 64052 | 玻璃管 | Φ7mm～Φ9mm | 千克 | 18.5 | 5
| 64053 | 玻璃棒 | Φ3mm～Φ4mm | 千克 |  | 2
6453 | 64054 | 玻璃棒 | Φ5mm～Φ6mm | 千克 | 18.5 | 2
6461 | 64061 | 软胶塞 |  | 千克 | 10.5 | 5
6462 | 64062 | 橡胶管 |  | 千克 |  | 适量
6463 | 64063 | 乳胶管 |  | 米 | 2.5 | 30
| 64064 | 单孔塞 |  | 千克 | 11 | 5
| 64065 | 双孔塞 |  | 千克 | 11 | 5
X6474 | 64066 | 橡胶塞 |  | 千克 |  | 适量
6471 | 64071 | 试管刷 |  | 个 | 2.5 | 60
6472 | 64072 | 烧瓶刷 |  | 个 | 2.5 | 30
6250 | 64080 | 结晶皿 | 80mm | 个 | 3.8 | 2
6251 | 64081 | 表面皿 | 60mm | 个 | 1.2 | 50
6252 | 64082 | 表面皿 | l00mm | 个 | 1.6 | 2
| 64086 | 研钵 | 瓷，60mm | 个 | 3.5 | 50
6257 | 64087 | 研钵 | 瓷，90mm | 个 | 3.5 | 4
6258 | 64088 | 蒸发皿 | 瓷，60mm | 个 | 1.8 | 50
6259 | 64089 | 蒸发皿 | 瓷，l00mm | 个 | 1.8 | 35
| 64090 | 燃烧皿 |  | 个 | 1.8 | 25
6262 | 64091 | 反应板 | 至少6穴 | 个 | 4.12 | 50
| 64092 | 井穴板 | 9孔，0.7mL×9 | 个 | 0.8 | 50
| 64093 | 井穴板 | 6孔，5mL×6，附带双导气管的井穴塞 | 个 | 0.8 | 50
| 64094 | 塑料多用滴管 | 4mL | 支 | 1 | 500
X6433 | KX1651 | 打气球 |  | 个 | 2.5 | 25
X6459 | KX1681 | 玻璃管 | Ф15mm～Ф20mm | 千克 |  | 适量
X6296 | KX1671 | 毛细吸管 |  | 根 | 1 | 25
| 7 | 药 品
| 70 | 一般无机 一
7001 | 70001 | 铝片 |  | 克 |  | 100
7002 | 70002 | 铝箔 |  | 克 |  | 50
| 70003 | 铝丝 |  | 克 |  | 100
7003 | 70004 | 锌粒 | 工业 | 克 |  | 1000
7004 | 70005 | 还原铁粉 | 试剂 | 克 |  | 50
| 70006 | 铁丝 |  | 克 |  | 250
| 70007 | 铁粉 |  | 克
| 70008 | 锡粒 |  | 克 |  | 250
| 70009 | 铅粒 |  | 克 |  | 250
7005 | 70010 | 紫铜片 |  | 克 |  | 250
7006 | 70011 | 铜丝 |  | 克 |  | 100
7021 | 70021 | 碘 | 试剂 | 克 |  | 200
7022 | 70022 | 活性炭 |  | 克 |  | 500
7032 | 70032 | 二氧化锰 | 试剂 | 克 |  | 250
7033 | 70033 | 三氧化二铁 | 试剂 | 克 |  | 250
7034 | 70034 | 氧化铜 | 工业 | 克 |  | 500
7041 | 70041 | 氯化钾 | 试剂 | 克 |  | 250
7042 | 70042 | 氯化钠 | 试剂 | 克 |  | 500
7043 | 70043 | 氯化钠 | 工业 | 克 |  | 1000
7044 | 70044 | 氯化钙 | 试剂 | 克 |  | 250
7045 | 70045 | 无水氯化钙 | 工业 | 克 |  | 100
7046 | 70046 | 氯化镁 | 试剂 | 克 |  | 250
7047 | 70047 | 三氯化铁 | 试剂 | 克 |  | 250
7050 | 70049 | 氯化铵 | 工业 | 克 |  | 500
7065 | 70065 | 碘化钾 | 试剂 | 克 |  | 500
7066 | 70066 | 碘化钠 |  | 克 |  | 适量
| 70070 | 硫酸钾 | 试剂 | 克 |  | 250
7083 | 70083 | 硫酸铝 | 试剂 | 克 |  | 250
7086 | 70086 | 硫酸铜(蓝矾、胆矾) | 工业 | 克 |  | 1000
7087 | 70087 | 硫酸铵 | 工业 | 克 |  | 250
7088 | 70088 | 硫酸铝钾(明矾) | 工业 | 克 |  | 1500
7125 | 70090 | 硫代硫酸钠(海波) |  | 克 |  | 1000
X7092 | KX1710 | 硫酸锌 | 试剂 | 毫升 |  | 100
X7806 | KX1721 | 无水硫酸铜 | 工业 | 克 |  | 250
| KX1731 | 过磷酸钙 |  | 克 |  | 250
X7092 | KX1791 | 石英砂 |  | 克 |  | 500
| 71 | 一般无机 二
7101 | 71001 | 碳酸钾 | 试剂 | 克 |  | 100
7102 | 71002 | 碳酸钠 | 工业 | 克 |  | 1000
7103 | 71003 | 碳酸氢钠 | 工业 | 克 |  | 1000
7104 | 71004 | 大理石 |  | 克 |  | 2000
7105 | 71005 | 碳酸氢铵 | 工业 | 克 |  | 500
7106 | 71006 | 碱式碳酸铜 | 试剂 | 克 |  | 500
7514 | 71020 | 硝酸银 | 试剂 | 克 |  | 100
| 71030 | 乙酸铅 | 试剂 | 克 |  | 50
7552 | 71041 | 氢氧化钡 | 试剂 | 克 |  | 适量
7634 | 71042 | 氨水 | 试剂 | 毫升 |  | 500
7635 | 71043 | 氧化钙(生石灰) |  | 克 |  | 500
7637 | 71044 | 氢氧化钙(熟石灰) |  | 克 |  | 2000
7638 | 71045 | 碱石灰 |  | 克 |  | 250
X7091 | KX1702 | 碳酸锂 |  | 克 |  | 0
X7190 | KX1701 | 碳酸钙 | 试剂 | 克 |  | 250
| 72 | 一般有机、指示剂
一般有机
7201 | 72001 | 无水乙酸钠 | 试剂 | 克 |  | 100
| 72002 | 柠檬酸钠 | 试剂 | 克 |  | 100
X7704 | 72014 | 琼脂 |  | 克 |  | 500
| 72016 | 甘油 |  | 毫升 |  | 500
7221 | 72021 | 葡萄糖 |  | 克 |  | 500
7222 | 72022 | 蔗糖 |  | 克 |  | 1000
7223 | 72023 | 可溶性淀粉 |  | 克 |  | 500
7315 | 72025 | 工业酒精 |  | 千克 |  | 25
| 72026 | 医用酒精 |  | 千克 |  | 5
7323 | 72027 | 煤油 |  | 毫升 |  | 1000
7212 | 72028 | 石腊 |  | 千克 |  | 1
7625 | KX1740 | 冰乙酸 | 试剂 | 毫升 |  | 250
X7293 | KX1741 | 石油醚 |  | 毫升 |  | 250
| KX1742 | 尿素 |  | 克 |  | 250
X7901 | KX1743 | 青霉素 | 针剂 | 支 |  | 适量
X7231 | KX1744 | 胃蛋白酶 |  | 克 |  | 100
X7230 | KX1745 | 血液抗凝剂 |  | 克 |  | 适量
X7701 | KX1746 | 甲状腺素溶液 | 2% | 克
指示剂
7251 | 72051 | 石蕊 | 指示剂 | 克 |  | 10
7252 | 72052 | 酚酞 | 指示剂 | 克 |  | 10
7254 | 72054 | 品红 | 染料 | 克 |  | 5
7261 | 72061 | pH广范围试纸 | 1～14 | 本 |  | 20
7262 | 72062 | 蓝石蕊试纸 |  | 本 |  | 5
7263 | 72063 | 红石蕊试纸 |  | 本 |  | 5
| 72081 | 甲基绿 | 试剂 | 克 |  | 适量
| 72084 | 亚甲基蓝 |  | 克 |  | 适量
| 72085 | 尿糖试纸 |  | 盒 |  | 适量
7291 | 72091 | 定性滤纸 |  | 盒 |  | 5
X8295 | KX1751 | 酵母－亮甲酚篮 |  | 25克 |  | 适量
X7290 | KX1755 | 层析滤纸 |  | 盒 |  | 1
| 73 | 易燃液体
低闪点易燃液体
7303 | 73003 | 汽油 |  | 毫升 |  | 250
7305 | 73005 | 丙酮 | 试剂 | 毫升 |  | 250
中闪点易燃液体
高闪点易燃液体
| 74 | 易燃固体、自然物品、遇湿易燃品
易燃固体
7351 | 74001 | 红(赤)磷 |  | 克 |  | 50
7361 | 74011 | 硫粉 | 工业 | 克 |  | 100
7362 | 74012 | 镁条 |  | 克 |  | 100
| 74013 | 铝粉 | 工业 | 克 |  | 10
自燃物品
7401 | 74060 | 黄(白)磷 |  | 克 |  | 5
遇湿易燃物品
| 75 | 氧化剂
7605 | 75001 | 过氧化氢 | 试剂，30％ | 毫升 |  | 1500
7502 | 75002 | 氯酸钾 | 工业 | 克 |  | 500
7503 | 75003 | 高锰酸钾 | 试剂 | 克 |  | 2000
7504 | 75004 | 硝酸铵 | 试剂 | 克 |  | 250
7505 | 75005 | 硝酸钾 | 试剂 | 克 |  | 1500
7506 | 75006 | 硝酸钠 | 试剂 | 克 |  | 250
S7565 | 75016 | 硝酸铅 |  | 克 |  | 适量
| 75017 | 硝酸钡 | 试剂 | 克 |  | 适量
X7090 | KX1702 | 硝酸锶 | 试剂 | 克 |  | 0
X7504 | KX1703 | 硝酸铵（固体） | 化肥 | 克 |  | 250
| 76 | 有毒品
| 76001 | 草酸 | 试剂 | 克 |  | 100
7551 | 76002 | 氯化钡 | 试剂 | 克 |  | 100
| 77 | 腐蚀品
酸性腐蚀品
7601 | 77001 | 硝酸 | 试剂 | 毫升 |  | 1000
7603 | 77003 | 硫酸 | 试剂 | 毫升 |  | 1500
7604 | 77004 | 硫酸 | 工业 | 毫升 |  | 2000
762l | 77011 | 盐酸 | 试剂 | 毫升 |  | 2500
7612 | 77012 | 盐酸 | 工业 | 毫升 |  | 3000
7621 | 77021 | 甲酸 | 试剂 | 毫升 |  | 250
7626 | 77026 | 乙酸(醋酸) | 试剂 | 毫升 |  | 150
X7703 | 77028 | 硼酸 | 试剂 | 克 |  | 500
碱性腐蚀品
7631 | 77031 | 氢氧化钾 | 试剂 | 克 |  | 100
7632 | 77032 | 氢氧化钠 | 试剂 | 克 |  | 200
7633 | 77033 | 氢氧化钠 | 工业 | 克 |  | 2000
其他腐蚀品
| 77052 | 甲醛 |  | 毫升 |  | 3000
| 81052 | 玻璃管切割器 |  | 个 |  | 1
| 81101 | 蚯蚓饲养箱 |  | 套 |  | 适量
| 81102 | 蚂蚁饲养箱 |  | 套 |  | 适量
| 81103 | 生态瓶 |  | 套 |  | 适量
| 81104 | 昆虫饲养箱 |  | 套 |  | 适量
| 82 | 安全防护用具
8301 | 82001 | 工作服 | 防酸碱 | 件 |  | 适量
| 82002 | 护目镜 | 用于实验教师防强光、眩光、紫外线、激光或机械性伤害(机加工) | 个 |  | 适量
| 82003 | 护目镜 | 侧面完全遮挡 | 个 |  | 适量
2642 | 82004 | 防护面罩 |  | 个 | 18.1 | 1
2643 | 82005 | 防毒口罩 |  | 个 | 19.1 | 1
| 82006 | 手套 |  | 双 | 14.9 | 适量
2644 | 82007 | 耐酸手套 |  | 双 | 14.6 | 1
| 82008 | 乳胶手套 |  | 付 | 14.9 | 10
| 82009 | 洗眼器 |  | 套 |  | 1
2645 | 82010 | 简易急救箱 |  | 件 | 69 | 1
2646 | 8201l | 实验防护屏 |  | 件 | 47.8 | 1
| 82012 | 易燃品储存柜 | 防火、防盗、防腐蚀 | 个 |  | 1
| 82013 | 毒害品储存柜 | 防火、防盗、防腐蚀 | 个 |  | 1
| 82014 | 急救包 |  | 个 |  | 1

## 地理
遂昌民族中学初中地理教学仪器配备目录（试行）
学校： |  |  |  | 清点人：
原编号 | 新编号 | 名 称 | 规 格 型 号 | 单位 | 估价 | 配备数量 | 学校现有数量 | 纸板箱编号
I类
| 28002 | 晨昏仪 |  | 件 | 98 | 1
| 28003 | 日、地、月运行仪 | 直径1m | 件 | 86 | 1
| 28004 | 多媒体球幕投影演示仪 | 含软件平台，能演示宇宙空间、地球上各种天文、地理现象 | 件 | 98 | 1
| 28005 | 太阳视运动仪 |  | 件 | 360 | 1
| 28006 | 天体运行仪 |  | 件 | 126 | 1
342 | 28007 | 三球仪 |  | 件 | 150 | 25
3407 | 28008 | 月球运行仪 |  | 件 | 115 | 1
| 28020 | 沉积作用演示装置 |  | 套
| 28021 | 流水作用演示装置 |  | 套
| 28022 | 断层、褶皱演示器 |  | 套 | 260 | 1
| 28023 | 地壳变动演示器 |  | 套 | 280 | 1
3426 | 28024 | 季风活动演示仪 | 演示动态效果 | 件 | 400
3420 | 28025 | 洋流演示仪 | 按洋流分条演示动态效果 | 件
8244—1 | 28029 | 环境速测箱 | 土壤pH值，P、N测定，水质测定，空气质量测定 | 件 | 420 | 1
| 28030 | 月相查算盘 |  | 个
| 28031 | 地球科学探究活动器材套装 |  | 套 | 18 | 25
X3499 | KX1291 | 日月食实验球 | 大、中、小球各1 | 套 | 5
285 | KX1292 | 雨量筒 | 教学型 | 个 | 35 | 1
X2196 | KX1224 | 家用水表读数示教板 | 指针可拨动 | 个 | 12 | 1
X8232 | KX1293 | 手持风速仪 |  | 件 | 26 | 1
3401 | 34001 | 平面政区地球仪 | 1：40 000 000 | 个 | 36 | 1
3402 | 34002 | 平面地形地球仪 | l：40 000 000 | 个 | 36 | 1
3403 | 34003 | 平面地形地球仪 | 1：90 000 000 | 个 | 13 | 50
3404 | 34004 | 立体地形地球仪 | 1：40 000 000 | 个 | 120 | 1
3410 | 34005 | 平面两用地球仪 | 地形／政区 1：40 000 000 | 个 | 110 | 1
3417 | 34006 | 充气式填充地球仪 | 塑胶，2l0mm 1：60 000 000 | 个 | 8.39 | 25
| 34007 | 填充地球仪 | 320mm，政区，灯光 | 个 | 8.5 | 13
| 34008 | 填充地球仪 | 320mm，地形，灯光 | 个 | 8.5 | 13
3405 | 34009 | 经纬度模型 | 320mm | 件 | 118 | 1
| 34010 | 天球仪 | 灯光两用，外球面星等连线，内球面星座图形，320mm | 个 | 118 | 1
| 34011 | 月球仪 | 320mm | 个
| 34012 | 月球仪 | 141.6mm | 个
| 34013 | 星座盘 | 四季星空 | 个 | 3.5 | 25
| 34014 | 学习星座卡 | 四季星空 | 个 | 3.8 | 25
3409 | 34015 | 等高线地形图判读模型 |  | 件 | 95 | 1
3413 | 34019 | 板块构造及地表形态模型 |  | 件 | 194 | 1
3414 | 34020 | 褶皱构造及其地貌演变模型 |  | 件 | 97 | 1
3415 | 34021 | 断裂构造及地垒地堑发育模型 |  | 件 | 116 | 1
X3493 | 34022 | 地球内部构造模型 |  | 件 | 126.5 | 1
3418 | 34023 | 世界立体地形模型 | 1：16 000 000 | 件 | 160 | 1
3419 | 34024 | 中国立体地形模型 | 1：4 000 000 | 件 | 240 | 1
3427 | 34025 | 水循环演示模型 | 演示动态效果 | 件 | 200
342 | 28007 | 三球仪 |  | 件 | 150 | 1
X3495 | KX1362 | 月相变化演示模型 |  | 件 | 100 | 1
X3496 | KX1363 | 月球模型 | 示月球表面地形（可用软件） | 个 | 80 | 1
X3497 | KX1364 | 太阳模型 | 示表面和剖面（可用软件） | 个 | 120 | 1
X5498 | KX1365 | 星座镜 | 四季星图，纬度可调 | 个 | 58 | 25
X5499 | KX1366 | 演示四季星图 | 四季星图，投影式 | 个 | 16 | 1
X3409 | KX1350 | 等高线的投影模型 |  | 件 | 31.8 | 1
X4098－1 | KX1411 | 晶体标本 | 硫酸铜、明矾、大苏打、石墨、石膏、云母、石英、食盐 | 套 | 25 | 6
X4099 | KX1414 | 非晶体标本 | 蜂腊、橡胶、塑料、玻璃 | 套 | 15 | 6
X4095 | KX1416 | 岩浆岩、沉积岩、变质岩标本 |  | 套
| 44 | 地 理
4009 | 44001 | 岩石矿物标本 |  | 套 | 63 | 1
4010 | 44002 | 土壤标本 | 红壤、砖红壤、黑钙土、紫色土、水稻土等 | 套 | 18 | 6

## 生物
遂昌民族中学初中生物教学仪器配备目录（试行）
学校： |  |  |  | 清点人：
原编号 | 新编号 | 名 称 | 规 格 型 号 | 单位 | 估价 | 配备数量 | 学校现有数量 | 纸板箱编号
I类
2701 | 2040 | 生物显微镜 | 1000倍 | 台 | 510 | 6
2702 | 2041 | 生物显微镜 | 500倍 | 台 | 285 | 50
| 2042 | 数码显微镜 | ≥80万像素，USB接口，相关图像处理软件 | 台 | 5000 | 1
2724 | 2043 | 生物显微演示装置 | 彩色，分辨率450TV线以上，放大倍数40倍～1500倍,PC和TV两用 | 台 | 550 | 1
2703 | 2044 | 双目立体显微镜 | 40倍 | 台 | 350 | 13
X2706 | 2051 | 放大镜 | 手持式，有效通光孔径不小于30mm，5倍 | 个 | 3.2 | 75
1023 | 2070 | 电动离心机 |  | 台 | 450
1009 | 2071 | 离心沉淀器 | 手摇式 | 台 | 68.9
| 2072 | 搅拌器 |  | 台
| 2085 | 微波炉 |  | 台
2720 | 2086 | 电冰箱 |  | 台 | 2000 | 1
| 2087 | 恒温培养箱 | 室温～60℃，±1℃ | 台
| 2088 | 光照培养箱 |  | 台 |  | *
| 2089 | 超净工作台 |  | 台 |  | *
| 2090 | 移液器 | 0.5mL～5mL，快速可调 | 支 |  | *
2722 | 2101 | 听诊器 | 医用 | 个 | 26.4 | 13
X6097 | 2102 | 注射器 | 10mL | 个 | 0.8 | 50
| 2103 | 注射器 | 100mL | 个 | 3.6 | 2
2708 | 27001 | 解剖器 | 不锈钢材料，7件(大、小剪刀，大、小镊子，解剖刀，解剖针，弯头镊) | 套 | 23 | 1
2709 | 27002 | 解剖器 | 不锈钢材料，4件(大剪刀，解剖刀，解剖针，弯头镊) | 套 | 20 | 25
2710 | 27003 | 解剖盘 | 腊盘，140mm×250mm | 个 | 11 | 25
2711 | 27004 | 骨剪 | 130mm，不锈钢 | 把 | 15 | 1
2716 | 27005 | 接种箱 | 带紫外灯 | 台 | 368 | *
| 27006 | 接种环 |  | 把 |  | *
2723 | 27008 | 植物光合作用、呼吸作用、蒸腾作用演示器 |  | 套 | 106.2 | 1
2725 | 27009 | 徒手切片器 |  | 台 | 93 | 25
| 27010 | 孵化器 | (4～6)个蛋 | 个
| 27011 | 研磨过滤器 | 容量20mL | 个 |  | *
| 27012 | 光照培养架 |  | 套 |  | *
S2725 | KX1290 | 徒手切片刀 |  | 片 | 98.6 | 适量
| 330 | 植物模型
3201 | 33001 | 植物细胞模型 |  | 件 | 24 | 1
3202 | 33002 | 根纵剖模型 |  | 件 | 36 | 1
3203 | 33003 | 导管、筛管结构模型 |  | 件 | 45 | 1
3204 | 33004 | 单子叶植物茎模型 |  | 件 | 55 | 1
3205 | 33005 | 双子叶草本植物茎模型 |  | 件 | 48 | 1
3206 | 33006 | 叶构造模型 |  | 件 | 58 | 1
3207 | 33007 | 桃花模型 |  | 件 | 33 | 1
3208 | 33008 | 小麦花模型 |  | 件 | 39 | 1
X3206 | KX1335 | 芽结构模型 |  | 件 | 36 | 1
3212 | KX1331 | DNA结构模型 |  | 件 | 93 | 1
3242 | KX1332 | DNA双螺旋结构模型组件 |  | 套 | 24 | 25
| 331 | 动物模型
3210 | 33101 | 蝗虫解剖模型 |  | 件 | 77 | 1
3211 | 33102 | 蛙胚胎发育模型 |  | 件 | 64 | 1
3219 | 33103 | 草履虫模型 |  | 件 | 38 | 1
3221 | 33104 | 蚯蚓解剖模型 |  | 件 | 59 | 1
X3298 | KX1336 | 脊椎动物胚胎发育模型 |  | 件 | 180 | 1
X3299 | 33302 | 动植物细胞(对比)模型 |  | 件 | 90 | 1
| 332 | 人体及生理模型
3301 | 33201 | 头、颈、躯干模型 | 850mm | 件 | 223 | 1
| 33202 | 头、颈、躯干模型 | 420mm | 件 | 165 | 2
| 33203 | 人体骨骼模型 | 1700mm | 件 | 280 | 1
3302 | 33204 | 人体骨骼模型 | 850mm | 件 | 84 | 1
3309 | 33205 | 眼球解剖模型 | 6倍自然大 | 件 | 53 | 13
3303 | 33206 | 眼球仪 | 晶状体曲率可变 | 件 | 115 | 1
3304 | 33207 | 心脏解剖模型 | 3倍自然大 | 件 | 64 | 1
| 33208 | 心脏解剖模型 | 自然大 | 件
3305 | 33209 | 喉解剖模型 |  | 件 | 40 | 1
3306 | 33210 | 肺泡模型 |  | 件 | 54 | 1
3307 | 33211 | 脑解剖模型 | 自然大 | 件 | 40 | 1
3310 | 33212 | 耳解剖模型 | 6倍自然大 | 件 | 77 | 1
3311 | 33213 | 男性泌尿生殖系统模型 | 自然大 | 件 | 52 | 1
3312 | 33214 | 女性泌尿生殖系统模型 | 自然大 | 件 | 52 | 1
3314 | 33215 | 皮肤结构模型 |  | 件 | 41 | 1
3316 | 33216 | 肝、十二指肠、胰脏模型 | 自然大 | 件 | 43 | 1
3317 | 33217 | 肾单位、肾小体模型 |  | 件 | 43 | 1
3323 | 33218 | 心搏与血液循环模型 | 示心动周期及大小循环，心壁可收缩及瓣膜可启闭 | 件 | 617 | 1
3324 | 33219 | 人体肌肉模型 | 850mm全身，示浅层肌及部分深层肌 | 件 | 190 | 1
3325 | 33220 | 肘关节活动模型 | 附肩胛骨 | 件 | 83 | 1
3326 | 33221 | 牙列及磨牙解剖模型 |  | 件 | 83 | 1
3329 | 33222 | 胃解剖模型 | 自然大 | 件 | 52 | 1
3330 | 33223 | 尿的形成动态模型 | 电动式 | 件 | 560 | 1
3332 | 33224 | 人体呼吸运动模型 | 电动式 | 件 | 570 | 1
| 33225 | 膈肌运动模拟器 |  | 件 |  | 1
X3390 | 33226 | 护理人模型 | 1700mm | 件
| 333 | 生物其他模型
3217 | 33301 | 始祖鸟化石及复原模型 |  | 件 | 70 | 1
| 33302 | 动植物细胞（对比）模型 |  | 件 | 26 | 1
| 430 | 生物浸制标本
4101 | 43001 | 鱼解剖浸制标本 |  | 瓶 | 55
4102 | 43002 | 蛙解剖浸制标本 |  | 瓶 | 55
4103 | 43003 | 蜥蜴解剖浸制标本 |  | 瓶 | 49
4104 | 43004 | 鸽解剖浸制标本 |  | 瓶 | 60
4105 | 43005 | 兔解剖浸制标本 |  | 瓶 | 62
4117 | 43007 | 水蛭标本(蚂蝗) |  | 瓶
4119 | 43008 | 蛔虫标本 | 雌、雄各一条 | 瓶
4162 | 43011 | 褐藻类植物保色浸制标本 | 海带等四种 | 瓶 | 117
4163 | 43012 | 红藻类植物保色浸制标本 | 紫菜等四种 | 瓶 | 117
4171 | 43013 | 海葵标本 |  | 瓶 | 27.1
4172 | 43014 | 海蛰标本 |  | 瓶 | 37.2
4175 | 43016 | 寄居蟹与其他生物共生标本 |  | 瓶 | 30.8
| 43017 | 寄生绦虫囊尾蚴猪肉浸制标本 |  | 瓶
4193 | 43018 | 圆蜘蛛标本 | 蛛形类 | 盒
4194 | 43019 | 蜈蚣标本 | 多足类 | 盒
| 43020 | 海参标本 | 棘皮动物 | 瓶
X4188 | KX1441 | 青蛙浸制标本 | 示形态 | 瓶 | 28
X4189 | KX1442 | 鲫鱼浸制标本 | 示形态 | 瓶 | 28
X4190 | KX1443 | 蛇浸制标本 | 示形态 | 瓶 | 32
X4192 | KX1431 | 环节动物浸制标本 | 示形态 | 瓶 | 28
X4193 | KX1432 | 腔肠动物浸制标本 | 示形态 | 瓶 | 28
X4194 | KX1433 | 软体动物浸制标本 | 示形态 | 瓶 | 30
X4195 | KX1434 | 线形动物浸制标本 | 示形态 | 瓶 | 28
X4196 | KX1435 | 扁形动物浸制标本 | 示形态 | 瓶 | 30
X4197 | KX1436 | 棘皮动物浸制标本 | 示形态 | 瓶 | 30
4113 | KX1444 | 兔神经系统标本 |  | 瓶 | 59
| 431 | 生物干制标本
4131 | 43101 | 蝗虫生活史标本 |  | 盒 | 27 | 1
4132 | 43102 | 蜜蜂生活史标本 |  | 盒 | 27
4133 | 43103 | 竹节虫拟态标本 |  | 盒 | 27 | 1
4134 | 43104 | 家蚕生活史标本 |  | 盒 | 27
4135 | 43105 | 菜粉蝶生活史标本 |  | 盒
4141 | 43106 | 兔骨骼标本 |  | 盒 | 71
4142 | 43107 | 鱼骨骼标本 |  | 盒 | 42
4143 | 43108 | 蛙骨骼标本 |  | 盒 | 42
4144 | 43109 | 鸽骨骼标本 |  | 盒 | 60
| 43110 | 验证基因分离规律玉米本 | 玉米穗 | 套
4152 | 43111 | 葫芦藓生活史标本 |  | 盒 | 20 | 1
4153 | 43112 | 蕨生活史标本 |  | 盒 | 22.8 | 1
4157 | 43113 | 褐藻类植物原色覆膜标本 | 海带等四种 | 套 | 26.6 | 1
4158 | 43114 | 红藻类植物原色覆膜标本 | 紫菜等四种 | 套 | 26.6 | 1
4173 | 43115 | 珊瑚标本 |  | 盒 |  | 1
4191 | 43116 | 化石标本 | 三叶虫、蕨类、鱼、贝壳 | 盒 | 32 | 1
| 43117 | 蝴蝶标本 |  | 盒 |  | 1
X4191 | 43118 | 节肢动物标本 | 常见六种以上 | 盒 | 35 | 1
| 43119 | 昆虫标本 | 常见六种以上 | 盒 | 35 | 1
| 43120 | 蛾标本 |  | 盒 | 35 | 1
| 43121 | 大豆发育成长标本 |  | 盒 | 35 | 1
| 43122 | 水稻发育成长标本 |  | 盒 | 35 | 1
| 43123 | 小麦发育成长标本 |  | 盒 | 35 | 1
| 43124 | 玉米发育成长标本 |  | 盒 | 35 | 1
X4198 | KX1421 | 狗脊生活史标本 |  | 件 | 30 | 2
X4199 | KX1422 | 地钱生活史标本 |  | 件 | 30 | 2
X4155 | KX1423 | 孢子植物的结构原色覆膜标本 | 海带、葫芦藓、蕨 | 件 | 30 | 1
玻片标本
| 432 | 植物玻片标本
4201 | 43201 | 植物根尖纵切 |  | 片 | 1.5 | 30
4203 | 43202 | 顶芽纵切 |  | 片 | 1.5 | 30
4205 | 43203 | 南瓜茎纵切 |  | 片 | 1.5 | 30
4206 | 43204 | 单子叶植物茎横切 |  | 片 | 1.5 | 30
4207 | 43205 | 双子叶植物茎横切 |  | 片 | 1.5 | 30
4208 | 43206 | 木本双子叶植物茎横切 |  | 片 | 1.5 | 5
| 43207 | 蚕豆叶上表皮装片 |  | 片 | 1.5 | 5
4210 | 43208 | 蚕豆叶下表皮装片 |  | 片 | 1.5 | 30
4219 | 43209 | 植物细胞有丝分裂 | 洋葱根尖纵切 | 片 | 1.7 | 50
4226 | 43211 | 胞间连丝切片 |  | 片 | 1.8 | 5
4231 | 43212 | 地衣横切 |  | 片 | 1.8 | 5
4235 | 43213 | 蕨叶切片 |  | 片 | 1.4 | 5
4236 | 43214 | 蕨原叶体装片 |  | 片 | 1.5 | 5
4237 | 43215 | 蕨原叶体幼孢子体装片 |  | 片 | 1.5 | 5
4238 | 43216 | 花粉萌发装片 |  | 片 | 1.5 | 5
4239 | 43217 | 百合子房切片 |  | 片 | 1.5 | 5
4240 | 43218 | 百合花药切片 |  | 片 | 1.5 | 5
4243 | 43221 | 迎春叶横切 |  | 片 | 1.5 | 5
4304 | 43222 | 玉米种子纵切 |  | 片 | 1.4 | 30
4332 | 43223 | 洋葱鳞片叶表皮装片 |  | 片 | 1.5 | 50
| 43224 | 夹竹桃叶横切 |  | 片 | 1.6 | 5
| 43225 | 眼子菜叶横切 |  | 片 | 1.7 | 5
X4396 | KX1460 | 石细胞玻片标本 |  | 片 | 1.5 | 3
X4397 | KX1461 | 毛细胞玻片标本 |  | 片 | 1.5 | 3
X4398 | KX1462 | 色素细胞玻片标本 |  | 片 | 1.5 | 3
| 433 | 藻类霉菌类生物玻片
4211 | 43301 | 青霉装片 |  | 片 | 1.5
4212 | 43302 | 放线菌装片 |  | 片 | 1.5 | 5
4213 | 43303 | 衣藻装片 |  | 片 | 1.5 | 5
4214 | 43304 | 细菌三型涂片 |  | 片 | 1.4 | 5
4215 | 43305 | 酵母菌装片 |  | 片 | 1.4
4227 | 43306 | 水绵接合生殖装片 |  | 片 | 1.7 | 5
4333 | 43307 | 水绵装片 |  | 片 | 1.6 | 5
4302 | 43309 | 曲霉装片 |  | 片 | 1.4
4303 | 43310 | 伞蕈切片 |  | 片 | 1.4 | 5
4336 | 43311 | 黑根霉装片 |  | 片 | 1.6 | 5
| 43312 | 蓝藻(发菜)装片 |  | 片 | 1.6 | 5
| 43313 | 毛霉装片 |  | 片 | 1.6 | 5
| 434 | 动物玻片标本
4217 | 43401 | 水螅纵切 |  | 片 | 1.5
4306 | 43404 | 草履虫结合生殖装片 |  | 片 | 1.8
4307 | 43405 | 草履虫分裂生殖装片 |  | 片 | 1.8
4312 | 43406 | 囊虫装片 |  | 片 | 2.1
4313 | 43407 | 血吸虫雌雄合抱装片 |  | 片 | 6.1
4326 | 43410 | 家蚊(雌)口器装片 |  | 片 | 1.7
4330 | 43411 | 水螅带芽整体装片 |  | 片 | 1.7
| 435 | 组织与生理玻片标本
4251 | 43501 | 单层扁平上皮装片 |  | 片 | 1.5
4252 | 43502 | 复层扁平上皮装片 |  | 片 | 1.5
4253 | 43503 | 人皮过毛囊切片 |  | 片 | 3.5 | 5
4254 | 43504 | 人皮过汗腺切片 |  | 片 | 3.7 | 5
4255 | 43505 | 纤维结缔组织装片(腱纵切) |  | 片 | 1.4
4256 | 43506 | 疏松结缔组织装片 |  | 片
4257 | 43507 | 人血涂片 |  | 片 | 1.4
4258 | 43508 | 骨骼肌纵横切 |  | 片 | 1.5
4259 | 43509 | 平滑肌分离装片 |  | 片 | 1.5
4260 | 43510 | 心肌切片 |  | 片 | 1.4
4261 | 4351l | 运动神经元装片 |  | 片 | 1.5
4262 | 43512 | 脊髓横切 |  | 片 | 1.2
4263 | 43513 | 运动神经末梢装片 |  | 片 | 1.6
4266 | 43516 | 动静脉血管横切 |  | 片 | 1.4
4267 | 43517 | 小肠切片 |  | 片 | 1.4 | 5
4270 | 43518 | 肺血管注射切片 |  | 片 | 1.7 | 5
4271 | 43519 | 肾血管注射切片 |  | 片 | 2.2 | 5
4274 | 43520 | 精巢切片 |  | 片 | 1.6
4275 | 43521 | 卵巢切片 |  | 片 | 1.6
4276 | 43522 | 精虫涂片 |  | 片 | 1.6
4334 | 43523 | 口腔上皮细胞装片 |  | 片 | 2.2 | 30
4335 | 43524 | 蛔虫卵装片 |  | 片 | 2.7 | 5
| 436 | 其它玻片标本
| 43602 | “上”字装片 |  | 片 | 11 | 30
4337 | 43603 | 正常人染色体装片 |  | 片 | 11
| 57001 | 多种多样的生物 |  | 套
| 57002 | 细胞 |  | 套
| 57003 | 种群、生物群落、生态系统和生物圈 |  | 套
| 57004 | 生物的新陈代谢 |  | 套
| 57005 | 生命活动的调节 |  | 套
| 57006 | 生命的延续和进化 |  | 套
| 57007 | 人、健康与环境 |  | 套
| 53011 | 中学生物显微图谱 |  | 本
| 80308 | ABO血型实验盒 |  | 盒
| 80309 | 组织培养基试剂盒 |  | 套
| 81105 | 简易温室 |  | 套 |  | 适量
| 81106 | 饲养笼 |  | 套 |  | 适量
| 81107 | 鱼缸 | 大号 | 个 |  | 适量
| 81108 | 鱼缸 | 小号 | 个 |  | 适量
| 81109 | 花盆 |  | 个 |  | 适量
8251 | 81110 | 展翅板 |  | 个 |  | 适量
8252 | 81111 | 昆虫网(捕虫网) |  | 把 |  | 适量
8253 | 81112 | 枝剪 |  | 把 |  | 25
8256 | 81113 | 水网 |  | 把 |  | 适量
| 81114 | 纱罩 |  | 个 |  | 适量
| 81115 | 粗筛 |  | 个 |  | 适量
| 81116 | 细筛 |  | 个 |  | 适量
| 81117 | 橡皮锤 | 膝跳反射用 | 把 |  | 8
S8255 | 81118 | 嫁接刀 |  | 把 |  | 1
| 81119 | 小铁铲 |  | 把 |  | 25
| 81120 | 手电筒 |  | 把 |  | 1